## 矿业工程公司
开滦集团公司闲置积压物资明细表（矿业工程公司）
序号 | 物料编号 | 物料名称 | 规格型号 | 计量单位 | 数量 | 是否新品 | 三级单位 | 备注
1 | 4011231004 | 电缆 | MYQ 0.3/0.5KV 4*1 | 米 | 200 | 是 | 赵各庄矿
2 | 4011380354 | 电缆 | MYJV22 6/6KV 3*35 | 米 | 393 | 是 | 赵各庄矿
3 | 4011800403 | 控制电缆 | MKVV22 0.45/0.75 4*1.5 | 米 | 2400 | 是 | 赵各庄矿
4 | 4201084018 | 跑偏开关 | AC-PP | 台 | 2 | 是 | 赵各庄矿
5 | 4201084038 | 防爆电磁阀 | DF4/6 36V | 台 | 27 | 是 | 赵各庄矿
6 | 4203061062 | 行程开关 | LX10-21S 交流380V 10A | 只 | 10 | 是 | 赵各庄矿
7 | 4203991838 | 接近开关 | LJ18A3-8-1/ZX | 只 | 10 | 是 | 赵各庄矿
8 | 4203992009 | 磁性接近开关 | KSC1010G-1/22 带记忆，外引线长5米 | 台 | 7 | 是 | 赵各庄矿
9 | 4203993401 | 负荷开关 | HH3-400/3 380V | 只 | 5 | 是 | 赵各庄矿
10 | 4205320015 | 熔断器芯 | RL1-15 10A | 只 | 100 | 是 | 赵各庄矿
11 | 4205400250 | 快速熔断器 | RS0 500V 200A | 只 | 10 | 是 | 赵各庄矿
12 | 4205990010 | 熔断器芯 | RO15 10*38 500V 10A | 只 | 797 | 是 | 赵各庄矿
13 | 4209140184 | 交流接触器 | CJX1-400/22 220V | 台 | 4 | 是 | 赵各庄矿
14 | 4209140225 | 交流接触器 | CJX2-2501/380V | 台 | 4 | 是 | 赵各庄矿
15 | 4209142532 | 交流接触器 | CJX2s-95 | 个 | 3 | 是 | 赵各庄矿
16 | 4209501118 | 真空接触器(修旧） | CKJ11-125 1.14/127V | 台 | 3 | 是 | 赵各庄矿
17 | 4209505254 | 真空接触器（修旧） | CKJ5-250/1.14 380V | 台 | 6 | 是 | 赵各庄矿
18 | 4211021813 | 隔爆型电力液压推动器. | BEd-301/12 | 台 | 1 | 是 | 赵各庄矿
19 | 4216011801 | 按钮 | LA18-22 交流500V 5A | 只 | 150 | 是 | 赵各庄矿
20 | 4370511006 | 真空管 | CKJ5-125 | 个 | 3 | 是 | 赵各庄矿
21 | 4402014130 | 低压灯泡 | 普罗口36V 40W | 只 | 100 | 是 | 赵各庄矿
22 | 4403022036 | 节能灯管 | 220V 36W | 支 | 14 | 是 | 赵各庄矿
23 | 4404032001 | 防尘防水灯 | B3C-200 200W 220V | 套 | 1 | 是 | 赵各庄矿
24 | 4404990051 | 消防应急灯 | MJD3 | 盏 | 3 | 是 | 赵各庄矿
25 | 4406100014 | 瓷防水灯头 | 220V 4A | 个 | 2 | 是 | 赵各庄矿
26 | 4413070028 | 电缆勾 | J28 | 个 | 200 | 是 | 赵各庄矿
27 | 4417022032 | 纽扣电池 | CR2032 | 只 | 40 | 是 | 赵各庄矿
28 | 4419111850 | 铝接管 | 185mm2 | 个 | 20 | 是 | 赵各庄矿
29 | 4499902125 | 微动开关 | MTS-102 10A（带底座） | 只 | 10 | 是 | 赵各庄矿
30 | 4510012020 | 黑胶布带 | 20*20 | 盘 | 20 | 是 | 赵各庄矿
31 | 5001071011 | 二氧化碳检测管 | Ⅱ | 只 | 100 | 是 | 赵各庄矿
32 | 5010200616 | 压力表 | Y60 0-1.6MPa | 块 | 15 | 是 | 赵各庄矿
33 | 5010200660 | 压力表 | Y60 0-6MPa | 块 | 10 | 是 | 赵各庄矿
34 | 5010350403 | 矩形膜盒压力表 | YEJ-101 4000Pa | 块 | 2 | 是 | 赵各庄矿
35 | 5025069956 | 万用表笔 | M500型 | 个 | 2 | 是 | 赵各庄矿
36 | 5030021016 | 乳化液折射仪 | WYT-15 | 只 | 3 | 是 | 赵各庄矿
37 | 5035040257 | 红外无线防盗报警仪 | ZH-900 | 套 | 6 | 是 | 赵各庄矿
38 | 5109010503 | 手动葫芦 | 5T*3m | 台 | 4 | 是 | 赵各庄矿
39 | 5109011003 | 手动葫芦 | 10T*3m | 台 | 6 | 是 | 赵各庄矿
40 | 5201650100 | 闸阀 | Z41H－100 DN100mm | 台 | 14 | 是 | 赵各庄矿
41 | 5202100032 | 截止阀 | J11T－16 DN32mm | 台 | 22 | 是 | 赵各庄矿
42 | 5202100040 | 截止阀 | J11T－16 DN40mm | 台 | 18 | 是 | 赵各庄矿
43 | 5202340015 | 截止阀 | J41H－40 DN15mm | 台 | 5 | 是 | 赵各庄矿
44 | 5204040040 | 球阀 | Q11T-10 DN40mm | 台 | 20 | 是 | 赵各庄矿
45 | 5218041020 | 锁闭阀（铜） | 水表专用 DN20 | 个 | 100 | 是 | 赵各庄矿
46 | 5302013812 | 实心煤钻杆 | 1.2m | 根 | 305 | 是 | 赵各庄矿
47 | 5302013815 | 实心煤钻杆 | 1.5m | 根 | 225 | 是 | 赵各庄矿
48 | 5302032600 | 巷邦煤钻杆连接器 | φ26配套用（卡口） | 个 | 55 | 是 | 赵各庄矿
49 | 5302032612 | 巷帮煤钻杆 | Φ26*1.2m | 根 | 10 | 是 | 赵各庄矿
50 | 5302083801 | 软岩钻杆底座 | φ38 | 个 | 150 | 是 | 赵各庄矿
51 | 5302083802 | 软岩钻杆连接杆 | φ38 *1m | 根 | 70 | 是 | 赵各庄矿
52 | 5302083804 | 软岩钻杆连接杆底杆 | 1.2M | 个 | 70 | 是 | 赵各庄矿
53 | 5302083805 | 软岩钻杆连接杆连接销 | 配套1.2m底杆 | 个 | 60 | 是 | 赵各庄矿
54 | 5302083810 | 软岩煤钻杆 | 1.0m | 根 | 200 | 是 | 赵各庄矿
55 | 5303012215 | 普通六角中空成品钎 | φ22 1.5m | 根 | 55 | 是 | 赵各庄矿
56 | 5303012218 | 普通六角中空成品钎 | φ22 1.8m | 根 | 33 | 是 | 赵各庄矿
57 | 5303052250 | 风镐钎 | φ22 500mm | 根 | 70 | 是 | 赵各庄矿
58 | 5307010040 | 园钉 | 40mm(1.5寸) | KG | 45.5 | 是 | 赵各庄矿
59 | 5307010050 | 园钉 | 50mm(2寸) | KG | 25 | 是 | 赵各庄矿
60 | 5307010080 | 园钉 | 80mm(3寸) | KG | 250 | 是 | 赵各庄矿
61 | 5307010100 | 园钉 | 100mm(4寸) | KG | 200 | 是 | 赵各庄矿
62 | 5307010125 | 园钉 | 125mm(5寸) | KG | 150 | 是 | 赵各庄矿
63 | 5307100050 | 铁挂锁 | 50mm | 把 | 38 | 是 | 赵各庄矿
64 | 5307100075 | 铁挂锁 | 75mm | 把 | 10 | 是 | 赵各庄矿
65 | 5307102018 | 抽屉锁 | 18mm | 把 | 3 | 是 | 赵各庄矿
66 | 5313160120 | 索具卸扣(沙勾) | 12mm | 个 | 76 | 是 | 赵各庄矿
67 | 5313160160 | 索具卸扣(沙勾) | 16mm | 个 | 143 | 是 | 赵各庄矿
68 | 5315001055 | 六角头带母螺栓 (粗制)全半纹 粗牙 | M10*55 | KG | 50 | 是 | 赵各庄矿
69 | 5315002470 | 六角头带母螺栓 (粗制)半螺纹 粗牙 | M24*70 | KG | 50 | 是 | 赵各庄矿
70 | 5315011200 | 六角头带母螺栓 (粗制)半螺纹 粗牙 | M12*100 | KG | 25 | 是 | 赵各庄矿
71 | 5315011625 | 六角头带母螺栓 (粗制)半螺纹 粗牙 | M16*125 | KG | 75 | 是 | 赵各庄矿
72 | 5315011640 | 六角头带母螺栓 (粗制)半螺纹 粗牙 | M16*140 | KG | 25 | 是 | 赵各庄矿
73 | 5315011660 | 六角头带母螺栓 (粗制)半螺纹 粗牙 | M16*160 | KG | 25 | 是 | 赵各庄矿
74 | 5315012480 | 六角头带母螺栓 (粗制)半螺纹 粗牙 | M24*180 | KG | 125 | 是 | 赵各庄矿
75 | 5315041230 | 六角头带母螺栓 (粗制)全螺纹 粗牙 | M12*30 | KG | 50 | 是 | 赵各庄矿
76 | 5315041630 | 六角头带母螺栓 (粗制)全螺纹 粗牙 | M16*30 | KG | 175 | 是 | 赵各庄矿
77 | 5315320680 | 六角头螺栓(镀锌) 半螺纹 粗牙 | M6*80 | 条 | 340 | 是 | 赵各庄矿
78 | 5315321070 | 六角头螺栓(镀锌) 半螺纹 粗牙 | M10*70 | 条 | 360 | 是 | 赵各庄矿
79 | 5315321675 | 六角头螺栓(镀锌) 半螺纹 粗牙 | M16*75 | 条 | 500 | 是 | 赵各庄矿
80 | 5315321690 | 六角头螺栓(镀锌) 半螺纹 粗牙 | M16*90 | 条 | 90 | 是 | 赵各庄矿
81 | 5315400420 | 六角头螺栓(镀锌) 全螺纹 粗牙 | M4*20 | 条 | 880 | 是 | 赵各庄矿
82 | 5315401260 | 六角头螺栓(镀锌) 全螺纹 粗牙 | M12*60 | 条 | 630 | 是 | 赵各庄矿
83 | 5315401275 | 六角头螺栓(镀锌) 全螺纹 粗牙 | M12*75 | 条 | 75 | 是 | 赵各庄矿
84 | 5315401660 | 六角头螺栓（镀锌）全螺纹 粗牙 | M16*60 | 条 | 460 | 是 | 赵各庄矿
85 | 5315991625 | 六角螺栓（镀锌）全螺纹带垫圈带母 | 16*25 | 套 | 80 | 是 | 赵各庄矿
86 | 5317002080 | 六角头螺栓(8.8级) 半螺纹 粗牙 | M20*80 | 条 | 50 | 是 | 赵各庄矿
87 | 5332010100 | 六角螺母（粗制） | M10 | KG | 75 | 是 | 赵各庄矿
88 | 5332010120 | 六角螺母（粗制） | M12 | KG | 25 | 是 | 赵各庄矿
89 | 5332010140 | 六角螺母（粗制） | M14 | KG | 25 | 是 | 赵各庄矿
90 | 5332010330 | 六角螺母（粗制） | M33 | 个 | 30 | 是 | 赵各庄矿
91 | 5332050080 | 六角螺母(镀锌) 粗牙 | M8 | 个 | 190 | 是 | 赵各庄矿
92 | 5332320240 | 六角锁紧螺母（防松母）8.8级 粗牙 | M24 | 个 | 350 | 是 | 赵各庄矿
93 | 5332820100 | 高强螺母（8级）粗牙 | M10*1.5 | 个 | 500 | 是 | 赵各庄矿
94 | 5333030100 | 弹簧垫圈（法兰） | M10 | 个 | 450 | 是 | 赵各庄矿
95 | 5333030240 | 弹簧垫圈（法兰） | M24 | 个 | 200 | 是 | 赵各庄矿
96 | 5333040140 | 弹簧垫圈(镀锌) | M14 | 个 | 860 | 是 | 赵各庄矿
97 | 5333040300 | 弹簧垫圈(镀锌) | M30 | 个 | 807 | 是 | 赵各庄矿
98 | 5333110270 | 平垫圈（粗制） | M27 | KG | 25 | 是 | 赵各庄矿
99 | 5333110360 | 平垫圈（粗制） | M36 | KG | 100 | 是 | 赵各庄矿
100 | 5334021000 | 孔用弹性挡圈 | M100 | 个 | 224 | 是 | 赵各庄矿
101 | 5334021200 | 孔用弹簧挡圈 | 120MM | 个 | 500 | 是 | 赵各庄矿
102 | 5341201234 | 双头螺柱(8.8级)粗牙 | M12*340 | 条 | 16 | 是 | 赵各庄矿
103 | 5360142515 | 中小三通(镀锌) | 25*25*15mm | 个 | 50 | 是 | 赵各庄矿
104 | 5362040400 | 90°弯头(镀锌） | 40mm | 个 | 90 | 是 | 赵各庄矿
105 | 5362632730 | 冲压弯头（厚壁）90° | 273mm | 个 | 8 | 是 | 赵各庄矿
106 | 5363040200 | 外接头（内丝）镀锌 | 20mm | 个 | 84 | 是 | 赵各庄矿
107 | 5363242520 | 异径外接头 （内丝）镀锌 | 25*20mm | 个 | 191 | 是 | 赵各庄矿
108 | 5364080080 | 波纹伸缩器 | 80mm | 个 | 4 | 是 | 赵各庄矿
109 | 5364080108 | 波纹伸缩器 | 108mm | 个 | 4 | 是 | 赵各庄矿
110 | 5364080125 | 波纹伸缩器 | 125mm | 个 | 6 | 是 | 赵各庄矿
111 | 5364080150 | 波纹伸缩器 | 150mm | 个 | 20 | 是 | 赵各庄矿
112 | 5364080219 | 波纹伸缩器 | 219mm | 个 | 2 | 是 | 赵各庄矿
113 | 5365040320 | 内接头（外丝） 镀锌 | 32mm | 个 | 2 | 是 | 赵各庄矿
114 | 5365501160 | 马牙扣接头（一头马牙，一头高压接头） | 16mm | 个 | 20 | 是 | 赵各庄矿
115 | 5365510501 | 马牙扣接头（两头马牙扣） | DN50 | 个 | 50 | 是 | 赵各庄矿
116 | 5365510651 | 马牙扣接头（两头马牙扣） | φ65*300 | 个 | 10 | 是 | 赵各庄矿
117 | 5365511002 | 马牙扣接头 | 4寸 | 个 | 24 | 是 | 赵各庄矿
118 | 5365511003 | 马牙扣接头（两头马牙扣） | φ100*500mm | 个 | 18 | 是 | 赵各庄矿
119 | 5366042015 | 内外螺丝（镀锌） | 20*15mm | 个 | 140 | 是 | 赵各庄矿
120 | 5366042520 | 内外螺丝（镀锌） | 25*20mm | 个 | 20 | 是 | 赵各庄矿
121 | 5372011080 | 低压法兰盘 平焊 | 108mm 10kg | 块 | 10 | 是 | 赵各庄矿
122 | 5372033250 | 低压法兰盘 平焊 | 325mm 16kg | 块 | 11 | 是 | 赵各庄矿
123 | 5377050500 | 抱卡 | 50mm | 个 | 90 | 是 | 赵各庄矿
124 | 5401500564 | 轨道水平尺 | 457mm | 个 | 5 | 是 | 赵各庄矿
125 | 5402010100 | 直柄麻花钻头 | 高工钢 ∮1.0 | 支 | 5 | 是 | 赵各庄矿
126 | 5402011150 | 直柄麻花钻头 | 高工钢 ∮11.5 | 支 | 26 | 是 | 赵各庄矿
127 | 5402021450 | 锥柄麻花钻头 | 高工钢 ∮14.5 | 支 | 36 | 是 | 赵各庄矿
128 | 5402021500 | 锥柄麻花钻头 | 高工钢 ∮15.0 | 支 | 29 | 是 | 赵各庄矿
129 | 5402021550 | 锥柄麻花钻头 | 高工钢 ∮15.5 | 支 | 39 | 是 | 赵各庄矿
130 | 5402021650 | 锥柄麻花钻头 | 高工钢 ∮16.5 | 支 | 37 | 是 | 赵各庄矿
131 | 5402021700 | 锥柄麻花钻头 | 高工钢 ∮17.0 | 支 | 16 | 是 | 赵各庄矿
132 | 5402021750 | 锥柄麻花钻头 | 高工钢 ∮17.5 | 支 | 8 | 是 | 赵各庄矿
133 | 5402021850 | 锥柄麻花钻头 | 高工钢 ∮18.5 | 支 | 14 | 是 | 赵各庄矿
134 | 5402021900 | 锥柄麻花钻头 | 高工钢 ∮19.0 | 支 | 39 | 是 | 赵各庄矿
135 | 5402021950 | 锥柄麻花钻头 | 高工钢 ∮19.5 | 支 | 27 | 是 | 赵各庄矿
136 | 5402022000 | 锥柄麻花钻头 | 高工钢 ∮20.0 | 支 | 8 | 是 | 赵各庄矿
137 | 5402022050 | 锥柄麻花钻头 | 高工钢 ∮20.5 | 支 | 4 | 是 | 赵各庄矿
138 | 5402022250 | 锥柄麻花钻头 | 高工钢 ∮22.5 | 支 | 23 | 是 | 赵各庄矿
139 | 5402022300 | 锥柄麻花钻头 | 高工钢 ∮23.0 | 支 | 18 | 是 | 赵各庄矿
140 | 5402022350 | 锥柄麻花钻头 | 高工钢 ∮23.5 | 支 | 15 | 是 | 赵各庄矿
141 | 5402022400 | 锥柄麻花钻头 | 高工钢 ∮24.0 | 支 | 5 | 是 | 赵各庄矿
142 | 5402022450 | 锥柄麻花钻头 | 高工钢 ∮24.5 | 支 | 23 | 是 | 赵各庄矿
143 | 5402022650 | 锥柄麻花钻头 | 高工钢 ∮26.5 | 支 | 5 | 是 | 赵各庄矿
144 | 5402022700 | 锥柄麻花钻头 | 高工钢 ∮27.0 | 支 | 14 | 是 | 赵各庄矿
145 | 5402022800 | 锥柄麻花钻头 | 高工钢 ∮28.0 | 支 | 4 | 是 | 赵各庄矿
146 | 5402022900 | 锥柄麻花钻头 | 高工钢 ∮29.0 | 支 | 15 | 是 | 赵各庄矿
147 | 5402023000 | 锥柄麻花钻头 | 高工钢 ∮30.0 | 支 | 9 | 是 | 赵各庄矿
148 | 5402023050 | 锥柄麻花钻头 | 高工钢 ∮30.5 | 支 | 3 | 是 | 赵各庄矿
149 | 5402023100 | 锥柄麻花钻头 | 高工钢 ∮31.0 | 支 | 15 | 是 | 赵各庄矿
150 | 5402023200 | 锥柄麻花钻头 | 高工钢 ∮32.0 | 支 | 13 | 是 | 赵各庄矿
151 | 5402023250 | 锥柄麻花钻头 | 高工钢 ∮32.5 | 支 | 14 | 是 | 赵各庄矿
152 | 5402023300 | 锥柄麻花钻头 | 高工钢 ∮33.0 | 支 | 8 | 是 | 赵各庄矿
153 | 5402023800 | 锥柄麻花钻头 | 高工钢 ∮38.0 | 支 | 4 | 是 | 赵各庄矿
154 | 5404211050 | 手用丝锥（粗牙） | 碳工钢 M5*0.8 | 付 | 10 | 是 | 赵各庄矿
155 | 5404211142 | 手用丝锥（粗牙） | 碳工钢 M14*2 | 付 | 3 | 是 | 赵各庄矿
156 | 5404211182 | 手用丝锥（粗牙） | 碳工钢 M18*2.5 | 付 | 20 | 是 | 赵各庄矿
157 | 5404211202 | 手用丝锥（粗牙） | 碳工钢 M20*2.5 | 付 | 5 | 是 | 赵各庄矿
158 | 5404211273 | 手用丝锥（粗牙） | 碳工钢 M27*3 | 付 | 50 | 是 | 赵各庄矿
159 | 5404222302 | 机用丝锥（细牙） | 高工钢 M30*2 | 付 | 9 | 是 | 赵各庄矿
160 | 5404222332 | 机用丝锥（细牙） | 高工钢 M33*2 | 付 | 1 | 是 | 赵各庄矿
161 | 5404401142 | 元板牙（粗牙） | 合工钢 M14*2.0 | 个 | 3 | 是 | 赵各庄矿
162 | 5404401162 | 元板牙（粗牙） | 合工钢 M16*2.0 | 个 | 12 | 是 | 赵各庄矿
163 | 5404401200 | 元板牙（粗牙） | 合工钢 M20*2.5 | 个 | 40 | 是 | 赵各庄矿
164 | 5404401222 | 元板牙（粗牙） | 合工钢 M22*2.5 | 个 | 48 | 是 | 赵各庄矿
165 | 5404401243 | 元板牙（粗牙） | 合工钢 M24*3.0 | 个 | 27 | 是 | 赵各庄矿
166 | 5404401273 | 元板牙（粗牙） | 合工钢 M27*3.0 | 个 | 7 | 是 | 赵各庄矿
167 | 5404401303 | 元板牙（粗牙） | 合工钢 M30*3.5 | 个 | 10 | 是 | 赵各庄矿
168 | 5404402122 | 元板牙（细牙） | 合工钢 M12*1.25 | 个 | 12 | 是 | 赵各庄矿
169 | 5406101562 | 绿碳化硅平行砂轮 | TL 60A..P 150*25*32 | 片 | 6 | 是 | 赵各庄矿
170 | 5406500103 | 砂布 | 1 1/2#(80目) | 张 | 100 | 是 | 赵各庄矿
171 | 5408010300 | 活扳手 | 300mm | 把 | 2 | 是 | 赵各庄矿
172 | 5408110320 | 双头梅花扳手 | 32件 | 套 | 2 | 是 | 赵各庄矿
173 | 5408190360 | 重型六方套管头 | 36mm | 个 | 18 | 是 | 赵各庄矿
174 | 5408401500 | 一字改锥 | 150mm | 把 | 2 | 是 | 赵各庄矿
175 | 5408500020 | 绝缘把钢丝钳 | 200mm | 把 | 2 | 是 | 赵各庄矿
176 | 5408501145 | 普通管子钳 | 450mm | 把 | 2 | 是 | 赵各庄矿
177 | 5409021133 | 带锯条 | 4115*34*1.1 | 条 | 5 | 是 | 赵各庄矿
178 | 5410013001 | 煤工镐 | 不带把 | 个 | 16 | 是 | 赵各庄矿
179 | 5410060001 | 方锹 | 1号 全长420 | 个 | 45 | 是 | 赵各庄矿
180 | 5410061001 | 尖锹 | 1号 全长460 | 个 | 38 | 是 | 赵各庄矿
181 | 5410062001 | 大煤锹 | 1号 全长550 | 个 | 10 | 是 | 赵各庄矿
182 | 5413010500 | 液压千斤顶 | 50t | 台 | 1 | 是 | 赵各庄矿
183 | 5413030005 | 手摇挎顶 | 5t | 台 | 1 | 是 | 赵各庄矿
184 | 5413030010 | 手摇挎顶 | 10t | 台 | 3 | 是 | 赵各庄矿
185 | 5413041008 | 吊钩 | 10T | 个 | 2 | 是 | 赵各庄矿
186 | 5413060005 | 三轮铁滑车 | 5t | 个 | 30 | 是 | 赵各庄矿
187 | 5414030003 | 射吸式焊炬 | H01-20 大# 五个嘴 | 把 | 1 | 是 | 赵各庄矿
188 | 5414050302 | 射吸式焊嘴 | H01-12 2#嘴 | 个 | 11 | 是 | 赵各庄矿
189 | 5414050303 | 射吸式焊嘴 | H01-12 3#嘴 | 个 | 19 | 是 | 赵各庄矿
190 | 5450080001 | 架子工安全带 |  | 条 | 2 | 是 | 赵各庄矿
191 | 5460021008 | 消防水带 | 100mm | 米 | 300 | 是 | 赵各庄矿
192 | 5460026514 | 消防水带 | 65mm *10型 | 米 | 60 | 是 | 赵各庄矿
193 | 5460026522 | 消防水带 | φ65*20 13型 | 米 | 80 | 是 | 赵各庄矿
194 | 5460040065 | 直流水枪 | 65mm | 个 | 3 | 是 | 赵各庄矿
195 | 5460060065 | 水带接口 | 65mm | 个 | 26 | 是 | 赵各庄矿
196 | 5460060100 | 水带接口 | 100mm | 个 | 46 | 是 | 赵各庄矿
197 | 5460990002 | 消防卡子 | Ф65 | 个 | 12 | 是 | 赵各庄矿
198 | 6004031092 | A型三角带 | A-1092 | 条 | 9 | 是 | 赵各庄矿
199 | 6004031219 | A型三角带 | A-1219 | 条 | 5 | 是 | 赵各庄矿
200 | 6004051372 | B型三角带 | B-1372 | 条 | 6 | 是 | 赵各庄矿
201 | 6004051930 | B型三角带 | B-1930 | 条 | 8 | 是 | 赵各庄矿
202 | 6004052148 | 三角带 | B2148 | 条 | 50 | 是 | 赵各庄矿
203 | 6006060518 | 埋线吸水胶管 | 51*8 | 米 | 500 | 是 | 赵各庄矿
204 | 6011080131 | 塑料堵 | 13内 | 件 | 1500 | 是 | 赵各庄矿
205 | 6011080161 | 塑料堵 | 16内 | 件 | 1600 | 是 | 赵各庄矿
206 | 6011080251 | 塑料堵 | φ25内 | 件 | 500 | 是 | 赵各庄矿
207 | 6011080321 | 塑料堵 | Φ32内 | 件 | 1000 | 是 | 赵各庄矿
208 | 6012180700 | 靠背轮胶圈 | 70*38*15*12 | 件 | 294 | 是 | 赵各庄矿
209 | 6012709001 | O形圈GB | 90*3.1 | 件 | 100 | 是 | 赵各庄矿
210 | 6026012501 | 胶垫 | 250*325*6 | 件 | 180 | 是 | 赵各庄矿
211 | 6026990009 | JGD型橡胶接头 | JGD-16 DN325mm | 个 | 1 | 是 | 赵各庄矿
212 | 6101032140 | 普通柴油机油 | 40＃ | KG | 850 | 是 | 赵各庄矿
213 | 6101053101 | 优质抗磨液压油 | 100# | KG | 850 | 是 | 赵各庄矿
214 | 6101064324 | 优质中负荷齿轮油 | N320 | KG | 510 | 是 | 赵各庄矿
215 | 6101090024 | 饱和汽缸油 | 24＃ | KG | 360 | 是 | 赵各庄矿
216 | 6101090038 | 饱和汽缸油 | 38＃ | KG | 720 | 是 | 赵各庄矿
217 | 6103800603 | 凡士林 | 500g | 瓶 | 60 | 是 | 赵各庄矿
218 | 6104010112 | 香皂 | 舒肤佳 | 块 | 70 | 是 | 赵各庄矿
219 | 6201010113 | 井下安全帽 | 蓝色 | 顶 | 8 | 是 | 赵各庄矿
220 | 6201010114 | 井下安全帽 | 红色 | 顶 | 20 | 是 | 赵各庄矿
221 | 6203010003 | 防尘口罩 | 新型 | 个 | 497 | 是 | 赵各庄矿
222 | 6204033709 | 防尘过滤棉 | SM3709 | 个 | 2847 | 是 | 赵各庄矿
223 | 6206120001 | 电焊手套 | 帆布 | 付 | 312 | 是 | 赵各庄矿
224 | 6207010008 | 棉布工作服 | 米色沙卡 | 套 | 741 | 是 | 赵各庄矿
225 | 6207080001 | 秋衣裤 | 纯棉 | 套 | 187 | 是 | 赵各庄矿
226 | 6207090001 | 成套绒衣 | 纯棉 | 套 | 18 | 是 | 赵各庄矿
227 | 6207140001 | 棉袄 | 纯棉 | 件 | 120 | 是 | 赵各庄矿
228 | 6209010001 | 单胶雨衣(成套) |  | 套 | 40 | 是 | 赵各庄矿
229 | 6209020001 | 双胶雨衣 |  | 套 | 18 | 是 | 赵各庄矿
230 | 6210010009 | 特种绝缘工矿胶靴 | 高筒 6KV | 双 | 314 | 是 | 赵各庄矿
231 | 6210010010 | 防砸高筒胶靴 | 6KV | 双 | 80 | 是 | 赵各庄矿
232 | 6210010011 | 防砸钢头高筒大码胶靴 | 超大码牛筋底 6KV | 双 | 1 | 是 | 赵各庄矿
233 | 6220030001 | 袜罩 |  | 副 | 38 | 是 | 赵各庄矿
234 | 6220040001 | 布袜子 |  | 双 | 503 | 是 | 赵各庄矿
235 | 6220080061 | 胶灯带 |  | 条 | 88 | 是 | 赵各庄矿
236 | 6301015251 | 普通硅酸盐水泥 | P.O 42.5R 冀东 | T | 15.5 | 是 | 赵各庄矿
237 | 6306040574 | 直埋保温管 | 57*3.5 | 米 | 497 | 是 | 赵各庄矿 | 内部调剂
238 | 6306090030 | 橡塑保温板 | 1000*100*30nn | 平方米 | 100 | 是 | 赵各庄矿
239 | 6309010001 | 机砖 | 50*120*240 | 块 | 3300 | 是 | 赵各庄矿 | 内部调剂
240 | 6312112712 | 阳光板 | 2700*1200 | 平方米 | 96 | 是 | 赵各庄矿
241 | 6405130050 | 软聚乙烯塑料管 | Φ5 | KG | 20 | 是 | 赵各庄矿
242 | 6405250006 | 编织袋 | 500*810 | 个 | 3420 | 是 | 赵各庄矿
243 | 6408021022 | 牛油盘根 | 22*22 | KG | 20 | 是 | 赵各庄矿
244 | 6409032101 | 带裤镐把 | - | 根 | 36 | 是 | 赵各庄矿
245 | 6409040014 | 长锹把 | 长1.4m | 根 | 53 | 是 | 赵各庄矿
246 | 6409071208 | 木轴 | 600 | 根 | 100 | 是 | 赵各庄矿
247 | 6413050090 | 东芝墨盒 | T-2500 | 个 | 1 | 是 | 赵各庄矿
248 | 6413050201 | 色带架 | 16K3 | 个 | 6 | 是 | 赵各庄矿
249 | 6413050530 | 墨粉 | T-3500C | 个 | 2 | 是 | 赵各庄矿
250 | 6413050815 | 东芝粉仓 | T3520C | 个 | 2 | 是 | 赵各庄矿
251 | 6415051001 | PVC排水管 | 100 | 米 | 60 | 是 | 赵各庄矿
252 | 6606050602 | 打印机数据线（电缆） |  | 条 | 2 | 是 | 赵各庄矿
253 | 6606070106 | HP88A硒鼓 |  | 个 | 2 | 是 | 赵各庄矿
254 | 6606070122 | HP硒鼓 | CE278A | 个 | 1 | 是 | 赵各庄矿
255 | 6606070499 | 联想墨粉 （黑） | 黑 | 个 | 4 | 是 | 赵各庄矿
256 | 6606090103 | 墨盒 | HP 816 | 个 | 2 | 是 | 赵各庄矿
257 | 6606200105 | 天威色带架 | 12.7mm*32m K3H | 个 | 1 | 是 | 赵各庄矿
258 | 7010500000 | 轴承 | 105 | 套 | 17 | 是 | 赵各庄矿
259 | 7010600000 | 轴承 | 106 | 套 | 17 | 是 | 赵各庄矿
260 | 7011100000 | 轴承 | 111 | 套 | 19 | 是 | 赵各庄矿
261 | 7020700000 | 轴承 | 207 | 套 | 10 | 是 | 赵各庄矿
262 | 7020800804 | 轴承 | 6208-ZZ进口 | 套 | 8 | 是 | 赵各庄矿
263 | 7020900000 | 轴承 | 209 | 套 | 39 | 是 | 赵各庄矿
264 | 7021300000 | 轴承 | 213 | 套 | 3 | 是 | 赵各庄矿
265 | 7021400000 | 轴承 | 214 | 套 | 14 | 是 | 赵各庄矿
266 | 7021800000 | 轴承 | 218 | 套 | 50 | 是 | 赵各庄矿
267 | 7030501803 | 轴承 | 50115 | 套 | 15 | 是 | 赵各庄矿
268 | 7031100000 | 轴承 | 311 | 套 | 44 | 是 | 赵各庄矿
269 | 7031600000 | 轴承 | 316 | 套 | 7 | 是 | 赵各庄矿
270 | 7031800000 | 轴承 | 318 | 套 | 8 | 是 | 赵各庄矿
271 | 7032000000 | 轴承 | 320 | 套 | 5 | 是 | 赵各庄矿
272 | 7040800000 | 轴承 | 408 | 套 | 4 | 是 | 赵各庄矿
273 | 7222400300 | 轴承 | 32224 | 套 | 1 | 是 | 赵各庄矿
274 | 7231400000 | 轴承 | 2314 | 套 | 10 | 是 | 赵各庄矿
275 | 7231700000 | 轴承 | 2317 | 套 | 3 | 是 | 赵各庄矿
276 | 7352000000 | 轴承 | 3520 | 套 | 3 | 是 | 赵各庄矿
277 | 7360900000 | 轴承 | 3609 | 套 | 10 | 是 | 赵各庄矿
278 | 7372432000 | 轴承 | 3203724 | 套 | 1 | 是 | 赵各庄矿
279 | 7620500300 | 轴承 | 36205 | 套 | 15 | 是 | 赵各庄矿
280 | 7710720000 | 轴承 | 2007107 | 套 | 15 | 是 | 赵各庄矿
281 | 7711520000 | 轴承 | 2007115 | 套 | 20 | 是 | 赵各庄矿
282 | 7730700000 | 轴承 | 7307 | 套 | 2 | 是 | 赵各庄矿
283 | 7731300000 | 轴承 | 7313 | 套 | 5 | 是 | 赵各庄矿
284 | 7731500000 | 轴承 | 7315 | 套 | 5 | 是 | 赵各庄矿
285 | 7731600000 | 轴承 | 7316 | 套 | 2 | 是 | 赵各庄矿
286 | 7751700000 | 轴承 | 7517 | 套 | 6 | 是 | 赵各庄矿
287 | 7753000000 | 轴承 | 7530 | 套 | 3 | 是 | 赵各庄矿
288 | 7761100000 | 轴承 | 7611 | 套 | 50 | 是 | 赵各庄矿
289 | 7810600000 | 轴承 | 8106 | 套 | 4 | 是 | 赵各庄矿
290 | 7811600000 | 轴承 | 8116 | 套 | 4 | 是 | 赵各庄矿
291 | 7812000000 | 轴承 | 8120 | 套 | 6 | 是 | 赵各庄矿
292 | 7820900000 | 轴承 | 8209 | 套 | 30 | 是 | 赵各庄矿
293 | 7821100000 | 轴承 | 8211 | 套 | 10 | 是 | 赵各庄矿
294 |  | 压力继电器 | HD-HED80PIX/100K | 件 | 8 | 否 | 赵各庄矿
295 |  | 电磁换向窗 | DSHG-04-3C4-T | 台 | 2 | 否 | 赵各庄矿
296 |  | 压力继电器 | PB250-2HRXZY | 台 | 4 | 否 | 赵各庄矿
297 |  | 封口胶 |  | 盒 | 44 | 否 | 赵各庄矿
298 |  | 高压阀 |  | 台 | 3 | 否 | 赵各庄矿
299 |  | 耐震压力表 | 0-1.6MPa | 块 | 4 | 否 | 赵各庄矿
300 |  | 电磁阀 | DF23 | 台 | 3 | 否 | 赵各庄矿
301 |  | 交流阀用电磁铁 | MFJ1-4 | 台 | 10 | 否 | 赵各庄矿
302 |  | 电机保护器 | DHQ-3 100-200A | 台 | 7 | 否 | 赵各庄矿
303 |  | 皮带断拴测装置 | KTC-100A | 台 | 4 | 否 | 赵各庄矿
304 |  | 接线盒 |  | 台 | 3 | 否 | 赵各庄矿
305 |  | 溢流阀 | YF | 台 | 5 | 否 | 赵各庄矿
306 |  | 高流液压阀 |  | 台 | 13 | 否 | 赵各庄矿
307 |  | 压力继电器 |  | 台 | 3 | 否 | 赵各庄矿
308 |  | 海洋王灯泡 | 70W 150W | 只 | 100 | 否 | 赵各庄矿
309 |  | 小口灯泡 |  | 只 | 60 | 否 | 赵各庄矿
310 |  | 电动瓦路 |  | 台 | 1 | 否 | 赵各庄矿
311 |  | 防爆灯 |  | 台 | 2 | 否 | 赵各庄矿
312 |  | 安全阀 |  | 台 | 2 | 否 | 赵各庄矿
313 |  | 电磁换向阀 |  | 台 | 9 | 否 | 赵各庄矿
314 |  | 压滤用配件 |  | 台 | 6 | 否 | 赵各庄矿
315 |  | 马弗炉外壳 |  | 台 | 2 | 否 | 赵各庄矿
316 |  | 天车配件 |  | 台 | 5 | 否 | 赵各庄矿
317 |  | 旋流器 | 220U 400W | 台 | 23 | 否 | 赵各庄矿
318 |  | 焊条 | Φ506 | KG | 60 | 否 | 赵各庄矿
319 |  | 电焊条 | Φ3.2 | KG | 70 | 否 | 赵各庄矿
320 |  | 电焊条 | Φ4.0 | KG | 50 | 否 | 赵各庄矿
321 |  | 电焊条 | Φ5.0 | KG | 20 | 否 | 赵各庄矿
322 |  | 瓦路 | Φ15 | 个 |  | 否 | 赵各庄矿
323 |  | 瓦路 | Φ20 | 个 | 10 | 否 | 赵各庄矿
324 |  | 瓦路 | Φ25 | 个 | 20 | 否 | 赵各庄矿
325 |  | 瓦路 | Φ32 | 个 | 12 | 否 | 赵各庄矿
326 |  | 瓦路 | Φ40 | 个 | 40 | 否 | 赵各庄矿
327 |  | 瓦路 | Φ50 | 个 | 4 | 否 | 赵各庄矿
328 |  | 瓦路 | Φ50 | 个 | 4 | 否 | 赵各庄矿
329 |  | 瓦路 | Φ65 | 个 | 3 | 否 | 赵各庄矿
330 |  | 球阀卡壳旋塞 | 1寸 | 个 | 15 | 否 | 赵各庄矿
331 |  | 球阀卡壳 | 2寸 | 个 | 8 | 否 | 赵各庄矿
332 |  | 吸水龙头 | 2寸 | 个 | 8 | 否 | 赵各庄矿
333 |  | 法兰球阀 | 2寸 | 个 | 8 | 否 | 赵各庄矿
334 |  | 蝶阀 | Φ6S | 个 | 15 | 否 | 赵各庄矿
335 |  | 安全阀 | 9-L-8/20 | 个 | 8 | 否 | 赵各庄矿
336 |  | 安全阀 |  | 个 | 2 | 否 | 赵各庄矿
337 |  | 自镇水银 |  | 个 | 30 | 否 | 赵各庄矿
338 |  | 消防栓 | 65W | 个 | 12 | 否 | 赵各庄矿
339 |  | 活节 | 4分 | 个 | 80 | 否 | 赵各庄矿
340 |  | 活节 | 6分 | 个 | 68 | 否 | 赵各庄矿
341 |  | 活节 | 1寸 | 个 | 47 | 否 | 赵各庄矿
342 |  | 活节 | 1.2寸 | 个 | - | 否 | 赵各庄矿
343 |  | 活节 | 1.5寸 | 个 | 2 | 否 | 赵各庄矿
344 |  | 活节 | 2寸 | 个 | 22 | 否 | 赵各庄矿
345 |  | 活节 | 2.5寸 | 个 | 2 | 否 | 赵各庄矿
346 |  | 直节 | 4分 | 个 | 140 | 否 | 赵各庄矿
347 |  | 直节 | 6分 | 个 | 110 | 否 | 赵各庄矿
348 |  | 直节 | 1寸 | 个 | 37 | 否 | 赵各庄矿
349 |  | 直节 | 1.2寸 | 个 | 11 | 否 | 赵各庄矿
350 |  | 直节 | 2寸 | 个 | 5 | 否 | 赵各庄矿
351 |  | 直节 | 2.5寸 | 个 | 4 | 否 | 赵各庄矿
352 |  | 三通 | 4分 | 个 | 15 | 否 | 赵各庄矿
353 |  | 三通 | 6分 | 个 | - | 否 | 赵各庄矿
354 |  | 三通 | 1寸 | 个 | 40 | 否 | 赵各庄矿
355 |  | 弯头 | 4分 | 个 | 70 | 否 | 赵各庄矿
356 |  | 弯头 | 6分 | 个 | 15 | 否 | 赵各庄矿
357 |  | 弯头 | 1寸 | 个 | - | 否 | 赵各庄矿
358 |  | 弯头 | 1.2寸 | 个 | 8 | 否 | 赵各庄矿
359 |  | 弯头 | 1.5寸 | 个 | 13 | 否 | 赵各庄矿
360 |  | 弯头 | 2寸 | 个 | 43 | 否 | 赵各庄矿
361 |  | 外丝 | 4分 | 个 | 30 | 否 | 赵各庄矿
362 |  | 外丝 | 6分 | 个 | 45 | 否 | 赵各庄矿
363 |  | 外丝 | 1寸 | 个 | 11 | 否 | 赵各庄矿
364 |  | 外丝 | 1.2寸 | 个 | 6 | 否 | 赵各庄矿
365 |  | 外丝 | 1.5寸 | 个 | 32 | 否 | 赵各庄矿
366 |  | 外丝 | 2寸 | 个 | 13 | 否 | 赵各庄矿
367 |  | 外丝 | 2.5寸 | 个 | - | 否 | 赵各庄矿
368 |  | 直变节 | 4变6 | 个 | 26 | 否 | 赵各庄矿
369 |  | 直变节 | 6变1寸 | 个 | 20 | 否 | 赵各庄矿
370 |  | 补心 | 4变6 | 个 | 50 | 否 | 赵各庄矿
371 |  | 补心 | 6变1寸 | 个 | 50 | 否 | 赵各庄矿
372 |  | 丝堵 | 4分 | 个 | 50 | 否 | 赵各庄矿
373 |  | 丝堵 | 6分 | 个 | 50 | 否 | 赵各庄矿
374 |  | 明装 | PZ30-6 | 个 | 11 | 否 | 赵各庄矿
375 |  | 明装 | PZ30-8 | 个 | 27 | 否 | 赵各庄矿
376 |  | 滑道 |  | 个 | 3 | 否 | 赵各庄矿
377 |  | 塑料外壳断路器 | CDM1690V10A | 台 | 8 | 否 | 赵各庄矿
378 |  | 断路器 | 16A | 台 | 6 | 否 | 赵各庄矿
379 |  | 断路器 | 20A | 台 | 5 | 否 | 赵各庄矿
380 |  | 断路器 | 25A | 台 | 16 | 否 | 赵各庄矿
381 |  | 断路器 | 32A | 台 | 5 | 否 | 赵各庄矿
382 |  | 断路器 | 40A | 台 | 5 | 否 | 赵各庄矿
383 |  | 断路器 | 50A | 台 | 8 | 否 | 赵各庄矿
384 |  | 断路器 | 63A | 台 | 4 | 否 | 赵各庄矿
385 |  | 断路器 | 80A | 台 | 3 | 否 | 赵各庄矿
386 |  | 断路器 | 100A | 台 | 2 | 否 | 赵各庄矿
387 |  | 卤化物灯泡 | 1000W | 只 | 54 | 否 | 赵各庄矿
388 |  | 卤化物灯泡 | 400W | 只 | 2 | 否 | 赵各庄矿
389 |  | 钢丝轮 |  | 个 | 4 | 否 | 赵各庄矿
390 |  | 快速熔断器 | 380V 100A-RT0 | 个 | 48 | 否 | 赵各庄矿
391 |  | 快速熔断器 | 380V 100A-RTS | 个 | 165 | 否 | 赵各庄矿
392 |  | 快速熔断器 | 500V 150A-RTS | 个 | 2 | 否 | 赵各庄矿
393 |  | 快速熔断器 | 380V 200A-RT0 | 个 | 50 | 否 | 赵各庄矿
394 |  | 快速熔断器 | 380V400A-RT0 | 个 | 10 | 否 | 赵各庄矿
395 |  | 熔断器底座 |  | 个 | 20 | 否 | 赵各庄矿
396 |  | 真空开关管 | 400A 600A | 个 | 10 | 否 | 赵各庄矿
397 |  | 高压熔断器管 | PN2-10 | 个 | 6 | 否 | 赵各庄矿
398 |  | 熔断器 | 100A | 个 | 15 | 否 | 赵各庄矿
399 |  | 有填料式熔断器 | 380VWXADMO | 个 | 9 | 否 | 赵各庄矿
400 |  | 压力表Φ100 | 0-0.1mpa | 块 | 3 | 否 | 赵各庄矿
401 |  | 压力表Φ100 | 0-0.4mpa | 块 | 6 | 否 | 赵各庄矿
402 |  | 压力表Φ100 | 0-0.6mpa | 块 | 9 | 否 | 赵各庄矿
403 |  | 压力表Φ100 | 0-1mpa | 块 | 4 | 否 | 赵各庄矿
404 |  | 压力表Φ100 | 0-1.6mpa | 块 | 10 | 否 | 赵各庄矿
405 |  | 压力表Φ60 | 0-1.6mpa | 块 | 8 | 否 | 赵各庄矿
406 |  | 压力表Φ100 | 0-2.5mpa | 块 | 8 | 否 | 赵各庄矿
407 |  | 压力表Φ100 | 0-6mpa | 块 | 3 | 否 | 赵各庄矿
408 |  | 压力表Φ100 | 0-10mpa | 块 | 4 | 否 | 赵各庄矿
409 |  | 压力表Φ150 | 0-100mpa | 块 | 5 | 否 | 赵各庄矿
410 |  | 耐表Φ100 | 0-0.6mpa | 块 | 2 | 否 | 赵各庄矿
411 |  | 防震压力Φ60 | 0-40mpa | 块 | 4 | 否 | 赵各庄矿
412 |  | 真空表 | 0-0.1mpa | 块 | 7 | 否 | 赵各庄矿
413 |  | 压力表 | 0-40mpa | 块 | 2 | 否 | 赵各庄矿
414 |  | 电接点压力表 | 0-25mpa | 块 | 2 | 否 | 赵各庄矿
415 |  | 压力表 | 0-40mpa | 块 | 2 | 否 | 赵各庄矿
416 |  | 电流表 | C1 30A 50A | 块 | 8 | 否 | 赵各庄矿
417 |  | 电流表 | 85C1 0-250V | 块 | 7 | 否 | 赵各庄矿
418 |  | 电流表 | 85C1 300V | 块 | 5 | 否 | 赵各庄矿
419 |  | 电压表 | CC2 6KV | 块 | 1 | 否 | 赵各庄矿
420 |  | 电流表 | 59C1 50/S | 块 | 4 | 否 | 赵各庄矿
421 |  | 交流电压表 | 300V | 块 | 1 | 否 | 赵各庄矿
422 |  | 直流电压表 | 30V | 块 | 4 | 否 | 赵各庄矿
423 |  | 电流表 | 50/S | 块 | 2 | 否 | 赵各庄矿
424 |  | 1T1电流表 | 300/S | 块 | 3 | 否 | 赵各庄矿
425 |  | 1T1电流表 | 400/S | 块 | 4 | 否 | 赵各庄矿
426 |  | 1T1电流表 | 500/S | 块 | 2 | 否 | 赵各庄矿
427 |  | 1T1电流表 | 600/S | 块 | 3 | 否 | 赵各庄矿
428 |  | 1T1电流表 | 1500/S | 块 | 5 | 否 | 赵各庄矿
429 |  | 三相交流电度表 | 380V 5A | 块 | 1 | 否 | 赵各庄矿
430 |  | 42L6电流表 | 500/S | 块 | 3 | 否 | 赵各庄矿
431 |  | 电流电压表 | 42L6 200/S | 块 | 5 | 否 | 赵各庄矿
432 |  | 交直流电流电压表 | 42L6 500/S | 块 | 1 | 否 | 赵各庄矿
433 |  | 交直流电流电压表 | 42L6 400/S | 块 | 2 | 否 | 赵各庄矿
434 |  | 电流表 | 42L6 500/S | 块 | 2 | 否 | 赵各庄矿
435 |  | 电流表 | 44CZ 30A | 块 | 3 | 否 | 赵各庄矿
436 |  | 交流电表 | 44C2 250V | 块 | 1 | 否 | 赵各庄矿
437 |  | 电流表 | 4402 250V | 块 | 2 | 否 | 赵各庄矿
438 |  | 电流表/电压表 | 1T1/450V | 块 | 2 | 否 | 赵各庄矿
439 |  | 卡缆 | 12W | 个 | 27 | 否 | 赵各庄矿
440 |  | 卡缆 | 15W | 个 | 13 | 否 | 赵各庄矿
441 |  | 卡缆 | 18W | 个 | 16 | 否 | 赵各庄矿
442 |  | 卡缆 | 22W | 个 | 9 | 否 | 赵各庄矿
443 |  | 线夹下把 |  | 个 | 1 | 否 | 赵各庄矿
444 |  | 喇叭 | 5w | 个 | 17 | 否 | 赵各庄矿
445 |  | 线间变压器 | 12w | 个 | 17 | 否 | 赵各庄矿
446 |  | 高频喇叭 | 5w | 个 | 7 | 否 | 赵各庄矿
447 |  | 吊线盒 |  | 个 | 20 | 否 | 赵各庄矿
448 |  | 接线板 | 25A | 个 | 10 | 否 | 赵各庄矿
449 |  | 接线板 | 10A | 个 | 30 | 否 | 赵各庄矿
450 |  | 接线板 | 60A | 个 | 2 | 否 | 赵各庄矿
451 |  | 隔离开关 | HH15 400A | 个 | 2 | 否 | 赵各庄矿
452 |  | 隔离开关 | HH15 200A | 个 | 2 | 否 | 赵各庄矿
453 |  | 交流接触器 | CJ20 220V 250A | 个 | 2 | 否 | 赵各庄矿
454 |  | 断火限制器 | LX44 380V 20A | 个 | 2 | 否 | 赵各庄矿
455 |  | 路灯控制器 | 220V 40A | 个 | 5 | 否 | 赵各庄矿
456 |  | 防爆控制按钮 |  | 个 | 1 | 否 | 赵各庄矿
457 |  | 行灯变压器 | JB30 00VA | 个 | 1 | 否 | 赵各庄矿
458 |  | 变频器 | 600/1500-2000-V | 个 | 2 | 否 | 赵各庄矿
459 |  | 磁力启动器 | TGS51-4/NH 28-45A | 个 | 2 | 否 | 赵各庄矿
460 |  | 密度计现场表 | CYYC-密度计 | 个 | 2 | 否 | 赵各庄矿
461 |  | 压力指示温度计 | Φ150 130-170°C | 个 | 2 | 否 | 赵各庄矿
462 |  | 压力指示温度计 | Φ150 0-100°C | 个 | 4 | 否 | 赵各庄矿
463 |  | 压力指示温度计 | Φ150 110-150°C | 个 | 2 | 否 | 赵各庄矿
464 |  | 高压真空接触器 |  | 个 | 1 | 否 | 赵各庄矿
465 |  | 零相序电流互感器 |  | 个 | 5 | 否 | 赵各庄矿
466 |  | 电流互感器 | LMZJ1 2000/5 | 个 | 4 | 否 | 赵各庄矿
467 |  | 电流互感器 | LMK1-0.66 500/5 | 个 | 5 | 否 | 赵各庄矿
468 |  | 电流互感器 | LMZJ0.5 400/5 | 个 | 4 | 否 | 赵各庄矿
469 |  | 电流互感器 | 400/5 | 个 | 2 | 否 | 赵各庄矿
470 |  | 电流互感器 | LMZ1-0.5 400/5 | 个 | 2 | 否 | 赵各庄矿
471 |  | 电流互感器 | LQG-0.5 200/5 | 个 | 5 | 否 | 赵各庄矿
472 |  | 电流互感器 | LMZ3-0.66 75/5 | 个 | 6 | 否 | 赵各庄矿
473 |  | 电流互感器 | LMZ3-0.66 100/5 | 个 | 4 | 否 | 赵各庄矿
474 |  | 橡铝线 | 2.5mm | 米 | 120 | 否 | 赵各庄矿
475 |  | 铝七芯胶线 | 10mm | 米 | 300 | 否 | 赵各庄矿
476 |  | 塑料七芯电缆 |  | 米 | 100 | 否 | 赵各庄矿
477 |  | 塑料七芯电缆 |  | 米 | 133 | 否 | 赵各庄矿
478 |  | 数字变送器 传感器表 | 0-20MA | 个 | 1 | 否 | 赵各庄矿
479 |  | 数字变送器 传感器表 | 4-20MA | 个 | 12 | 否 | 赵各庄矿
480 |  | 传感器发讯头 | TDZ-1 4-20MA | 个 | 12 | 否 | 赵各庄矿
481 |  | 温度控制仪 | XMT-101 0-1300℃ | 个 | 9 | 否 | 赵各庄矿
482 |  | 电热偶 |  | 个 | 17 | 否 | 赵各庄矿
483 |  | 控制器 | JD1A-40 | 个 | 8 | 否 | 赵各庄矿
484 |  | 补偿控制器 |  | 个 | 1 | 否 | 赵各庄矿
485 |  | 管道承密封 | 104-20型 | 个 | 17 | 否 | 赵各庄矿
486 |  | 交流接触器 | GJT1-40 220V | 个 | 1 | 否 | 赵各庄矿
487 |  | 交流接触器 | GJT1-20 220V | 个 | 2 | 否 | 赵各庄矿
488 |  | 交流接触器 | EKJ10-40 380V/40A | 个 | 3 | 否 | 赵各庄矿
489 |  | 交流接触器 | CJ10-10A 220V | 个 | 1 | 否 | 赵各庄矿
490 |  | 交流接触器 | CJX2-6511 380V | 个 | 3 | 否 | 赵各庄矿
491 |  | 交流接触器 | CJT1 380V20A | 个 | 5 | 否 | 赵各庄矿
492 |  | 交流接触器 | CJ20-25 220V | 个 | 1 | 否 | 赵各庄矿
493 |  | 交流接触器 | CJX1-22/22 220V25A | 个 | 8 | 否 | 赵各庄矿
494 |  | 交流接触器 | CJ20-40 220V 40A | 个 | 1 | 否 | 赵各庄矿
495 |  | 交流接触器 | CJ20-40 380V40A | 个 | 1 | 否 | 赵各庄矿
496 |  | 交流接触器 | CJ20-63 380V63A | 个 | 2 | 否 | 赵各庄矿
497 |  | 交流接触器 | CJ20-63 220V63A | 个 | 4 | 否 | 赵各庄矿
498 |  | 交流接触器 | CJ20-100 380V100A | 个 | 2 | 否 | 赵各庄矿
499 |  | 交流接触器 | CJ20-160 380V160A | 个 | 4 | 否 | 赵各庄矿
500 |  | 塑料外壳断路器 | TGM10-600/330 380V600A | 个 | 2 | 否 | 赵各庄矿
501 |  | 塑料外壳断路器 | TGM10-600/330 400A | 个 | 4 | 否 | 赵各庄矿
502 |  | 塑料外壳断路器 | DZ10-600 | 个 | 2 | 否 | 赵各庄矿
503 |  | 法兰盘 | 108mm | 块 | 11 | 否 | 赵各庄矿
504 |  | 法兰盘 | 159mm | 块 | 11 | 否 | 赵各庄矿
505 |  | 法兰盘 | 273mm | 块 | 32 | 否 | 赵各庄矿
506 |  | 法兰盘 | 325mm | 块 | 18 | 否 | 赵各庄矿
507 |  | 法兰盘 | 425mm | 块 | 4 | 否 | 赵各庄矿
508 |  | 法兰盘 | 370mm | 块 | 3 | 否 | 赵各庄矿
509 |  | 法兰盘 | 580mm | 块 | 4 | 否 | 赵各庄矿
510 |  | 法兰盘 | 480mm | 块 | 2 | 否 | 赵各庄矿
511 |  | 闸阀 | Z44T 80mm | 个 | 8 | 否 | 赵各庄矿
512 |  | 闸阀 | Z44T 100mm | 个 | 2 | 否 | 赵各庄矿
513 |  | 球阀 | 50mm | 个 | 13 | 否 | 赵各庄矿
514 |  | 浆液阀 | 50mm | 个 | 5 | 否 | 赵各庄矿
515 |  | 浆液阀 | 65mm | 个 | 4 | 否 | 赵各庄矿
516 |  | 磨盘 |  | 个 | 2 | 否 | 赵各庄矿
517 |  | 浮漂 |  | 个 | 7 | 否 | 赵各庄矿
518 |  | 扁棒 |  | 个 | 8 | 否 | 赵各庄矿
519 |  | 泵轴 |  | 个 | 10 | 否 | 赵各庄矿
520 |  | 对轮 |  | 个 | 2 | 否 | 赵各庄矿
521 |  | 泵盖 |  | 个 | 2 | 否 | 赵各庄矿
522 |  | 布丝盖 |  | 个 | 20 | 否 | 赵各庄矿
523 |  | 轴套 |  | 套 | 1 | 否 | 赵各庄矿
524 |  | 锚链机尾轴 |  | 套 | 3 | 否 | 赵各庄矿
525 |  | 泵轴 | 150KZ | 个 | 2 | 否 | 赵各庄矿
526 |  | 轴套 |  | 个 | 2 | 否 | 赵各庄矿
527 |  | 泵轴 | 12S | 个 | 2 | 否 | 赵各庄矿
528 |  | 泵轴 | 10S | 个 | 2 | 否 | 赵各庄矿
529 |  | 泵轴 |  | 个 | 6 | 否 | 赵各庄矿
530 |  | 油葫芦 |  | 个 | 1 | 否 | 赵各庄矿
531 |  | 泵轴 |  | 个 | 1 | 否 | 赵各庄矿
532 |  | 联接轮 |  | 个 | 3 | 否 | 赵各庄矿
533 |  | 十字小套 |  | 个 | 20 | 否 | 赵各庄矿
534 |  | 泵轴 |  | 个 | 6 | 否 | 赵各庄矿
535 |  | 激振器外套 |  | 个 | 3 | 否 | 赵各庄矿
536 |  | 激振器轴套 |  | 个 | 9 | 否 | 赵各庄矿
537 |  | 激振器里套 |  | 个 | 4 | 否 | 赵各庄矿
538 |  | 泵轴 |  | 个 | 2 | 否 | 赵各庄矿
539 |  | 脱绳轮 |  | 个 | 6 | 否 | 赵各庄矿
540 |  | 5吨连轴器 |  | 个 | 2 | 否 | 赵各庄矿
541 |  | 5吨抓斗闸皮 |  | 个 | 4 | 否 | 赵各庄矿
542 |  | 5吨抓斗齿轮器 |  | 个 | 4 | 否 | 赵各庄矿
543 |  | 勾子 |  | 个 | 5 | 否 | 赵各庄矿
544 |  | 滑轮 |  | 个 | 1 | 否 | 赵各庄矿
545 |  | 皮带轮 |  | 个 | 3 | 否 | 赵各庄矿
546 |  | 齿轮 |  | 个 | 11 | 否 | 赵各庄矿
547 |  | 对轮 |  | 个 | 1 | 否 | 赵各庄矿
548 |  | 弹簧 |  | 个 | 16 | 否 | 赵各庄矿
549 |  | 斜块 |  | 个 | 5 | 否 | 赵各庄矿
550 |  | 轴套 |  | 个 | 3 | 否 | 赵各庄矿
551 |  | 安全阀 |  | 个 | 11 | 否 | 赵各庄矿
552 |  | 安全阀 | 4L | 个 | 3 | 否 | 赵各庄矿
553 |  | 暖气盘 |  | 片 | 377 | 否 | 赵各庄矿
554 |  | 滑轮 |  | 个 | 1 | 否 | 赵各庄矿
555 |  | 轴套 |  | 个 | 1 | 否 | 赵各庄矿
556 |  | 接口 |  | 个 | 4 | 否 | 赵各庄矿
557 |  | 花块 |  | 个 | 1 | 否 | 赵各庄矿
558 |  | 滑轮 |  | 个 | 3 | 否 | 赵各庄矿
559 |  | 轴套 |  | 个 | 2 | 否 | 赵各庄矿
560 |  | 泵盖 |  | 个 | 4 | 否 | 赵各庄矿
561 |  | 传动轴 |  | 个 | 8 | 否 | 赵各庄矿
562 |  | 盘根套 |  | 个 | 1 | 否 | 赵各庄矿
563 |  | 万向节 |  | 个 | 9 | 否 | 赵各庄矿
564 |  | 冲压弯头 | 25mm | 个 | 50 | 否 | 赵各庄矿
565 |  | 冲压弯头 | 50mm | 个 | 80 | 否 | 赵各庄矿
566 |  | 冲压弯头 | 65mm | 个 | 20 | 否 | 赵各庄矿
567 |  | 冲压弯头 | 100mm | 个 | 4 | 否 | 赵各庄矿
568 |  | 弯头 | 75mm | 个 | 4 | 否 | 赵各庄矿
569 |  | 高压管 |  | 根 | 10 | 否 | 赵各庄矿
570 |  | 高压管 |  | 根 | 20 | 否 | 赵各庄矿
571 |  | 扇叶 |  | 个 | 30 | 否 | 赵各庄矿
572 |  | 布丝盖 |  | 个 | 21 | 否 | 赵各庄矿
573 |  | 链轮 |  | 个 | 22 | 否 | 赵各庄矿
574 |  | 布丝盖 |  | 个 | 7 | 否 | 赵各庄矿
575 |  | 洗煤箱底座 |  | 个 | 28 | 否 | 赵各庄矿
576 |  | 配合罗栓 | 1.5寸 | 个 | 6 | 否 | 赵各庄矿
577 |  | 丝杠 |  | 个 | 4 | 否 | 赵各庄矿
578 |  | 泵盖 |  | 个 | 5 | 否 | 赵各庄矿
579 |  | 布丝盖 |  | 个 | 6 | 否 | 赵各庄矿
580 |  | 25A出口短节 |  | 个 | 2 | 否 | 赵各庄矿
581 |  | 护板 |  | 个 | 3 | 否 | 赵各庄矿
582 |  | 轴套 |  | 个 | 6 | 否 | 赵各庄矿
583 |  | 510护轴套 |  | 个 | 7 | 否 | 赵各庄矿
584 |  | 弹簧 |  | 个 | 20 | 否 | 赵各庄矿
585 |  | 电机盖 |  | 个 | 1 | 否 | 赵各庄矿
586 |  | 电机壳 |  | 个 | 2 | 否 | 赵各庄矿
587 |  | 泵壳 |  | 个 | 1 | 否 | 赵各庄矿
588 |  | 布丝座 |  | 个 | 6 | 否 | 赵各庄矿
589 |  | 急停开关 |  | 个 | 2 | 否 | 赵各庄矿
590 |  | 护套 |  | 个 | 5 | 否 | 赵各庄矿
591 |  | 减速器外壳 |  | 个 | 2 | 否 | 赵各庄矿
592 |  | 出口短节 |  | 个 | 4 | 否 | 赵各庄矿
593 |  | 轴套 |  | 个 | 1 | 否 | 赵各庄矿
594 |  | 迷宫套 |  | 个 | 5 | 否 | 赵各庄矿
595 |  | 水泵端盖 |  | 个 | 3 | 否 | 赵各庄矿
596 |  | 偏心块 | ZKI | 个 | 12 | 否 | 赵各庄矿
597 |  | 偏心块 | ZKi | 个 | 1 | 否 | 赵各庄矿
598 |  | 轴承套 |  | 个 | 17 | 否 | 赵各庄矿
599 |  | 泵轴 |  | 个 | 5 | 否 | 赵各庄矿
600 |  | 轴承座 |  | 个 | 3 | 否 | 赵各庄矿
601 |  | 零圈 |  | 个 | 4 | 否 | 赵各庄矿
602 |  | 异步电机 | 370W | 个 | 6 | 否 | 赵各庄矿
603 |  | 筛板座 |  | 个 | 12 | 否 | 赵各庄矿
604 |  | 胶垫 | AH | 个 | 8 | 否 | 赵各庄矿
605 |  | 偏心块 |  | 个 | 18 | 否 | 赵各庄矿
606 |  | 高速轴 |  | 个 | 5 | 否 | 赵各庄矿
607 |  | 盘根套 |  | 个 | 12 | 否 | 赵各庄矿
608 |  | 水轮 |  | 个 | 16 | 否 | 赵各庄矿
609 |  | 齿轮泵 | 2032-10-01 | 个 | 1 | 否 | 赵各庄矿
610 |  | 减速器齿轮 |  | 个 | 2 | 否 | 赵各庄矿
611 |  | 洗煤箱底座 |  | 个 | 1 | 否 | 赵各庄矿
612 |  | 洗煤箱齿轮 |  | 个 | 3 | 否 | 赵各庄矿
613 |  | 单项介质阀 |  | 个 | 1 | 否 | 赵各庄矿
614 |  | 减压盖 |  | 个 | 11 | 否 | 赵各庄矿
615 |  | 激振器弹簧 |  | 个 | 6 | 否 | 赵各庄矿
616 |  | 齿轮泵 |  | 个 | 2 | 否 | 赵各庄矿
617 |  | 填料箱 |  | 个 | 1 | 否 | 赵各庄矿
618 |  | 泵嘴 |  | 个 | 7 | 否 | 赵各庄矿
619 |  | 叶片泵 | YB | 个 | 1 | 否 | 赵各庄矿
620 |  | 停车保护 |  | 个 | 2 | 否 | 赵各庄矿
621 |  | 靠背轮 |  | 个 | 2 | 否 | 赵各庄矿
622 |  | 靠背轮 |  | 个 | 3 | 否 | 赵各庄矿
623 |  | 齿轮泵 |  | 个 | 1 | 否 | 赵各庄矿
624 |  | 弹簧 |  | 个 | 15 | 否 | 赵各庄矿
625 |  | 激振器 |  | 个 | 1 | 否 | 赵各庄矿
626 |  | 注油器 |  | 个 | 7 | 否 | 赵各庄矿
627 |  | 布丝 |  | 个 | 4 | 否 | 赵各庄矿
628 |  | 破碎机套 |  | 个 | 3 | 否 | 赵各庄矿
629 |  | 减速器端盖 |  | 个 | 71 | 否 | 赵各庄矿
630 |  | 靠背轮 |  | 个 | 14 | 否 | 赵各庄矿
631 |  | 十字滑块 |  | 个 | 11 | 否 | 赵各庄矿
632 |  | 浮选刮板布丝 |  | 个 | 32 | 否 | 赵各庄矿
633 |  | 抱箍 |  | 个 | 17 | 否 | 赵各庄矿
634 |  | 吊绳衬铁 |  | 个 | 7 | 否 | 赵各庄矿
635 |  | 浮选刮板链轮 |  | 个 | 20 | 否 | 赵各庄矿
636 |  | 电机泵机械密封 | 100ZJ | 个 | 1 | 否 | 赵各庄矿
637 |  | 皮带吊耳 | 800mmm | 个 | 100 | 否 | 赵各庄矿
638 |  | 皮带吊耳 | 1000mm | 个 | 100 | 否 | 赵各庄矿
639 |  | 十字滑块 |  | 个 | 2 | 否 | 赵各庄矿
640 |  | 筛子压扁 |  | 个 | 45 | 否 | 赵各庄矿
641 |  | U型螺丝 |  | 个 | 26 | 否 | 赵各庄矿
642 |  | 小电机 | 22KW | 个 | 1 | 否 | 赵各庄矿
643 |  | 端盖 |  | 个 | 50 | 否 | 赵各庄矿
644 |  | 大联轴器 |  | 个 | 8 | 否 | 赵各庄矿
645 |  | 小联轴器 |  | 个 | 7 | 否 | 赵各庄矿
646 |  | 减速器轴 |  | 个 | 9 | 否 | 赵各庄矿
647 |  | 滚子链 |  | 个 | 4 | 否 | 赵各庄矿
648 |  | 泵轴 |  | 个 | 8 | 否 | 赵各庄矿
649 |  | 小磨端盖 |  | 个 | 7 | 否 | 赵各庄矿
650 |  | 齿轮 |  | 个 | 2 | 否 | 赵各庄矿
651 |  | 靠背轮 |  | 个 | 2 | 否 | 赵各庄矿
652 |  | 靠背轮套 |  | 个 | 3 | 否 | 赵各庄矿
653 |  | 弹簧 |  | 个 | 6 | 否 | 赵各庄矿
654 |  | 芯块 |  | 个 | 6 | 否 | 赵各庄矿
655 |  | 小轴 |  | 个 | 3 | 否 | 赵各庄矿
656 |  | 轴套 |  | 个 | 2 | 否 | 赵各庄矿
657 |  | 轴轮 |  | 个 | 4 | 否 | 赵各庄矿
658 |  | 靠背轮 |  | 个 | 38 | 否 | 赵各庄矿
659 |  | 弹簧 |  | 个 | 1 | 否 | 赵各庄矿
660 |  | 减速器端盖 |  | 个 | 9 | 否 | 赵各庄矿
661 |  | 曲柄轮 |  | 个 | 5 | 否 | 赵各庄矿
662 |  | 拉钩盒 |  | 个 | 2 | 否 | 赵各庄矿
663 |  | 叶轮 |  | 个 | 4 | 否 | 赵各庄矿
664 |  | 钢丝绳轮 |  | 个 | 2 | 否 | 赵各庄矿
665 |  | 小链轮 |  | 个 | 9 | 否 | 赵各庄矿
666 |  | 盘根套 | 250KI | 个 | 4 | 否 | 赵各庄矿
667 |  | 盘根套 |  | 个 | 2 | 否 | 赵各庄矿
668 |  | 泵出口 |  | 个 | 8 | 否 | 赵各庄矿
669 |  | 副叶轮 |  | 个 | 6 | 否 | 赵各庄矿
670 |  | 皮带轮 |  | 个 | 13 | 否 | 赵各庄矿
671 |  | 丝杠 |  | 个 | 9 | 否 | 赵各庄矿
672 |  | 放煤布丝 |  | 个 | 45 | 否 | 赵各庄矿
673 |  | 轴承体 |  | 个 | 1 | 否 | 赵各庄矿
674 |  | 油封 |  | 个 | 20 | 否 | 赵各庄矿
675 |  | 皮带轴承套 |  | 个 | 25 | 否 | 赵各庄矿
676 |  | 盘根盖 |  | 个 | 4 | 否 | 赵各庄矿
677 |  | 洗煤箱齿轮 |  | 个 | 7 | 否 | 赵各庄矿
678 |  | 端盖 |  | 个 | 13 | 否 | 赵各庄矿
679 |  | 大链齿轮 |  | 个 | 5 | 否 | 赵各庄矿
680 |  | 端盖 |  | 个 | 23 | 否 | 赵各庄矿
681 |  | 靠背轮 |  | 对 | 4 | 否 | 赵各庄矿
682 |  | 鼓风机轴承套 |  | 个 | 9 | 否 | 赵各庄矿
683 |  | 盘根套 | 3NP | 个 | 4 | 否 | 赵各庄矿
684 |  | 过滤机减速器轴 |  | 个 | 3 | 否 | 赵各庄矿
685 |  | 油滤芯 |  | 个 | 3 | 否 | 赵各庄矿
686 |  | 迷宫环 |  | 个 | 2 | 否 | 赵各庄矿
687 |  | 密封环 |  | 个 | 3 | 否 | 赵各庄矿
688 |  | 减速器端盖 |  | 个 | 2 | 否 | 赵各庄矿
689 |  | 轴承套 | 150泵 | 个 | 10 | 否 | 赵各庄矿
690 |  | 压滤轴套 |  | 个 | 16 | 否 | 赵各庄矿
691 |  | 弹簧 |  | 个 | 5 | 否 | 赵各庄矿
692 |  | 轴套 |  | 个 | 32 | 否 | 赵各庄矿
693 |  | 鼓风机挡 |  | 个 | 20 | 否 | 赵各庄矿
694 |  | 轴套 |  | 个 | 3 | 否 | 赵各庄矿
695 |  | 靠背轮 |  | 个 | 4 | 否 | 赵各庄矿
696 |  | 偏心块 |  | 个 | 8 | 否 | 赵各庄矿
697 |  | 胶墩 |  | 个 | 24 | 否 | 赵各庄矿
698 |  | 过滤机齿轮轴 |  | 个 | 6 | 否 | 赵各庄矿
699 |  | 斜齿轮 |  | 个 | 5 | 否 | 赵各庄矿
700 |  | 轴承端盖 |  | 个 | 8 | 否 | 赵各庄矿
701 |  | 减速器中轴过滤器 |  | 个 | 5 | 否 | 赵各庄矿
702 |  | 减速器皮带轮 |  | 个 | 3 | 否 | 赵各庄矿
703 |  | 减压盖 |  | 个 | 1 | 否 | 赵各庄矿
704 |  | 轴承套 |  | 个 | 6 | 否 | 赵各庄矿
705 |  | 斜轮端盖 |  | 个 | 2 | 否 | 赵各庄矿
706 |  | 弹簧 |  | 个 | 10 | 否 | 赵各庄矿
707 |  | 跳汰机斗子滑道 |  | 个 | 72 | 否 | 赵各庄矿
708 |  | 过滤机磨擦片 |  | 个 | 13 | 否 | 赵各庄矿
709 |  | 给煤机靠背轮 |  | 个 | 6 | 否 | 赵各庄矿
710 |  | 过滤机磨擦片小 |  | 个 | 5 | 否 | 赵各庄矿
711 |  | 小弹簧 |  | 个 | 10 | 否 | 赵各庄矿
712 |  | 皮带轮 |  | 个 | 10 | 否 | 赵各庄矿
713 |  | 盘根挡套 |  | 个 | 13 | 否 | 赵各庄矿
714 |  | 靠背轮 | 4PN | 个 | 2 | 否 | 赵各庄矿
715 |  | 水封环 |  | 个 | 3 | 否 | 赵各庄矿
716 |  | 介质泵锁母 | 5PS | 个 | 13 | 否 | 赵各庄矿
717 |  | 轴承锁母 |  | 个 | 16 | 否 | 赵各庄矿
718 |  | 泥浆泵衬板 |  | 个 | 84 | 否 | 赵各庄矿
719 |  | 胶垫 | 54x101x3 | 个 | 200 | 否 | 赵各庄矿
720 |  | 胶垫 | 76x135x3 | 个 | 400 | 否 | 赵各庄矿
721 |  | 胶垫 | 105x160x4 | 个 | 42 | 否 | 赵各庄矿
722 |  | 胶垫 | 150x220x4 | 个 | 100 | 否 | 赵各庄矿
723 |  | 离心机吊架 |  | 个 | 5 | 否 | 赵各庄矿
724 |  | 锁母 |  | 个 | 24 | 否 | 赵各庄矿
725 |  | O型圈 | 208x7 | 个 | 30 | 否 | 赵各庄矿
726 |  | O型圈 | 437x7 | 个 | 10 | 否 | 赵各庄矿
727 |  | O型圈 | 300x5 | 个 | 20 | 否 | 赵各庄矿
728 |  | O型圈 | 400x6 | 个 | 20 | 否 | 赵各庄矿
729 |  | O型圈 | 700x6 | 个 | 20 | 否 | 赵各庄矿
730 |  | 泵轴 | 4PN |  | 9 | 否 | 赵各庄矿
731 |  | 650减速器靠背轮 |  |  | 3 | 否 | 赵各庄矿
732 |  | 泵填料环 |  |  | 3 | 否 | 赵各庄矿
733 |  | 轴套 | 100W |  | 6 | 否 | 赵各庄矿
734 |  | 盘根压盖 |  |  | 8 | 否 | 赵各庄矿
735 |  | 浓缩机齿轮 |  |  | 8 | 否 | 赵各庄矿
736 |  | 填料环 | 100WG |  | 7 | 否 | 赵各庄矿
737 |  | 跳汰机靠背轮 |  |  | 20 | 否 | 赵各庄矿
738 |  | 离心机轴 |  |  | 3 | 否 | 赵各庄矿
739 |  | 离心机空心环 |  |  | 7 | 否 | 赵各庄矿
740 |  | 泥浆泵入口端盖 |  |  | 5 | 否 | 赵各庄矿
741 |  | 控制箱 |  |  | 2 | 否 | 赵各庄矿
742 |  | 垫片 |  |  | 40 | 否 | 赵各庄矿
743 |  | 小齿轮 |  |  | 23 | 否 | 赵各庄矿
744 |  | 排汽座 |  |  | 25 | 否 | 赵各庄矿
745 |  | 挡套 |  |  | 20 | 否 | 赵各庄矿
746 |  | 滤芯 |  |  | 7 | 否 | 赵各庄矿
747 |  | 压风机配件 |  | 套 | 11 | 否 | 赵各庄矿
748 |  | 双头螺丝 |  | 个 | 36 | 否 | 赵各庄矿
749 |  | 叶轮 |  | 个 | 3 | 否 | 赵各庄矿
750 |  | 2 |  | 个 | 17 | 否 | 赵各庄矿
751 |  | PS泵锁母 |  |  |  | 否 | 赵各庄矿
752 |  | 2 |  | 个 | 4 | 否 | 赵各庄矿
753 |  | PS泵防沙盘 |  |  |  | 否 | 赵各庄矿
754 |  | 弹簧 |  | 个 | 15 | 否 | 赵各庄矿
755 |  | 轴套 |  | 个 | 24 | 否 | 赵各庄矿
756 |  | 小叶轮 |  | 个 | 11 | 否 | 赵各庄矿
757 |  | 行程开关 | YBLX-19 | 个 | 4 | 否 | 赵各庄矿
758 |  | 下料嘴 |  | 个 | 5 | 否 | 赵各庄矿
759 |  | 连轴器 |  | 个 | 5 | 否 | 赵各庄矿
760 |  | 小连轴器 |  | 个 | 4 | 否 | 赵各庄矿
761 |  | 机封器件 |  | 个 | 10 | 否 | 赵各庄矿
762 |  | 浮选刮板连轴器 |  | 个 | 15 | 否 | 赵各庄矿
763 |  | 端盖 | 4PN | 个 | 54 | 否 | 赵各庄矿
764 |  | 风泵双螺丝 |  | 个 | 12 | 否 | 赵各庄矿
765 |  | 风缸套 |  | 个 | 10 | 否 | 赵各庄矿
766 |  | 注油器芯子 |  | 个 | 1 | 否 | 赵各庄矿
767 |  | 风泵阀片 |  | 个 | 19 | 否 | 赵各庄矿
768 |  | 液控单项阀 |  | 个 | 2 | 否 | 赵各庄矿
769 |  | 斜齿轮 |  | 个 | 11 | 否 | 赵各庄矿
770 |  | 磁选机齿轮 |  | 个 | 6 | 否 | 赵各庄矿
771 |  | 叶轮 |  | 个 | 4 | 否 | 赵各庄矿
772 |  | 轴承泵盖 |  | 个 | 4 | 否 | 赵各庄矿
773 |  | 零圈 |  | 个 | 2 | 否 | 赵各庄矿
774 |  | 泵套 |  | 个 | 8 | 否 | 赵各庄矿
775 |  | 轴承锁母 | 10sh-13 | 个 | 162 | 否 | 赵各庄矿
776 |  | 轴套 |  | 个 | 2 | 否 | 赵各庄矿
777 |  | 挡圈 |  | 个 | 10 | 否 | 赵各庄矿
778 |  | 密封环 | 10sh-13 | 个 | 6 | 否 | 赵各庄矿
779 |  | 盘根套锁母 | 10sh-13 | 个 | 5 | 否 | 赵各庄矿
780 |  | 靠背轮 |  | 个 | 2 | 否 | 赵各庄矿
781 |  | 泵轴承挡套 | 10sh-13 | 个 | 2 | 否 | 赵各庄矿
782 |  | 泵轴承挡套 | 12sh-13 | 个 | 12 | 否 | 赵各庄矿
783 |  | 轴承锁母 | 12sh-13 | 个 | 3 | 否 | 赵各庄矿
784 |  | 轴承挡套 |  | 个 | 4 | 否 | 赵各庄矿
785 |  | 锁母 |  | 个 | 5 | 否 | 赵各庄矿
786 |  | 泵盘根栏 | 12sh-13 | 个 | 5 | 否 | 赵各庄矿
787 |  | 泵双吸密封栏 | 12sh-13 | 个 | 3 | 否 | 赵各庄矿
788 |  | 轴 |  | 个 | 2 | 否 | 赵各庄矿
789 |  | 泵填料套 | 12sh-13 | 个 | 1 | 否 | 赵各庄矿
790 |  | 泵填料环 | 12sh-13 | 个 | 1 | 否 | 赵各庄矿
791 |  | 轴承 | 7316AC | 个 | 8 | 否 | 赵各庄矿
792 |  | 压滤机轴承盖 |  | 个 | 63 | 否 | 赵各庄矿
793 |  | 靠背轮 | 10sh-13泵 | 个 | 3 | 否 | 赵各庄矿
794 |  | 高速靠背轮 |  | 个 | 1 | 否 | 赵各庄矿
795 |  | 2 |  | 个 | 4 | 否 | 赵各庄矿
796 |  | 靠背轮 |  |  |  | 否 | 赵各庄矿
797 |  | 泵盖 |  | 个 | 4 | 否 | 赵各庄矿
798 |  | 小齿轮 |  | 个 | 8 | 否 | 赵各庄矿
799 |  | 2 |  | 个 | 2 | 否 | 赵各庄矿
800 |  | PW附叶轮 |  |  |  | 否 | 赵各庄矿
801 |  | 轴承座 |  | 个 | 8 | 否 | 赵各庄矿
802 |  | 泵端盖 |  | 个 | 26 | 否 | 赵各庄矿
803 |  | 泵管 |  | 个 | 3 | 否 | 赵各庄矿
804 |  | 叶轮 |  | 个 | 2 | 否 | 赵各庄矿
805 |  | 泵轴 |  | 个 | 6 | 否 | 赵各庄矿
806 |  | 泥浆泵水轮 |  | 个 | 2 | 否 | 赵各庄矿
807 |  | 泵套 |  | 个 | 5 | 否 | 赵各庄矿
808 |  | 泵盖 |  | 个 | 30 | 否 | 赵各庄矿
809 |  | 长方铁 |  | 个 | 10 | 否 | 赵各庄矿
810 |  | 塑料外壳断路器 | DZ20Y 400A | 个 | 6 | 否 | 赵各庄矿
811 |  | 塑料外壳断路器 | DZ10 380V 250A | 个 | 7 | 否 | 赵各庄矿
812 |  | 行程开关 | 交流380V 220A 5A | 个 | 31 | 否 | 赵各庄矿
813 |  | 限位开关 | LX2-131 | 个 | 12 | 否 | 赵各庄矿
814 |  | 限位开关 | LX5-11H | 个 | 34 | 否 | 赵各庄矿
815 |  | 组合开关 | HZ3-133 380V 20A | 个 | 1 | 否 | 赵各庄矿
816 |  | 组合开关 | HZ3-432 | 个 | 2 | 否 | 赵各庄矿
817 |  | 微动开关 | KWX型 | 个 | 64 | 否 | 赵各庄矿
818 |  | 塑壳自动开关 | DZ12-60 20A | 个 | 12 | 否 | 赵各庄矿
819 |  | 行程开关 | LX6-01Q 500V 10A | 个 | 1 | 否 | 赵各庄矿
820 |  | 行程开关 | LX10-12/11 500V/400V 10A | 个 | 10 | 否 | 赵各庄矿
821 |  | 热过载继电器 | JR10-20/30 0.6/0.9 | 个 | 19 | 否 | 赵各庄矿
822 |  | 热过载继电器 | JR36-160 160A | 个 | 8 | 否 | 赵各庄矿
823 |  | 热过载继电器 | JR36B-63/45-63A | 个 | 3 | 否 | 赵各庄矿
824 |  | 热过载继电器 | JR36-160 53A-85A/58-85 | 个 | 1 | 否 | 赵各庄矿
825 |  | 热过载继电器 | JR36-20 22A 14-22A | 个 | 25 | 否 | 赵各庄矿
826 |  | 热过载继电器 | JR36B-20/10-16A | 个 | 3 | 否 | 赵各庄矿
827 |  | 热过载继电器 | JR36B-20/6-11A | 个 | 11 | 否 | 赵各庄矿
828 |  | 热过载继电器 | JB3909-85 4.5-7A | 个 | 2 | 否 | 赵各庄矿
829 |  | 热过载继电器 | JR36B-20 5A | 个 | 10 | 否 | 赵各庄矿
830 |  | 热过载继电器 | JR36-20 3.5A | 个 | 14 | 否 | 赵各庄矿
831 |  | 热过载继电器 | JR36-20 1-1.6A | 个 | 3 | 否 | 赵各庄矿
832 |  | 热过载继电器 | JR16B-20/3D 0.5-1A | 个 | 3 | 否 | 赵各庄矿
833 |  | 热继电器底座 | SZ-HCE | 个 | 26 | 否 | 赵各庄矿
834 |  | 热继电器 | TK-E3 690V/400V 18-26 | 个 | 4 | 否 | 赵各庄矿
835 |  | 热电继电器 | TK-E3 690V/400V 12-18A |  | 3 | 否 | 赵各庄矿
836 |  | 热电继电器 | TK-E2 7-11A |  | 8 | 否 | 赵各庄矿
837 |  | 热电继电器 | TK-E02 6-9A |  | 7 | 否 | 赵各庄矿
838 |  | 热电继电器 | TK-E2 4-6A |  | 6 | 否 | 赵各庄矿
839 |  | 热电继电器 | TK-E02 0.48-0.72A |  | 16 | 否 | 赵各庄矿
840 |  | 热电继电器 | TK-E02 0.95-1.45A 690V |  | 19 | 否 | 赵各庄矿
841 |  | 热电继电器 | TK-E02 0.64-0.96A |  | 2 | 否 | 赵各庄矿
842 |  | 继电器 | MY2NJ 220V 5A |  | 30 | 否 | 赵各庄矿
843 |  | 继电器 | MY3NJ 220V 5A |  | 30 | 否 | 赵各庄矿
844 |  | 继电器 | MY4NJ |  | 25 | 否 | 赵各庄矿
845 |  | 电磁继电器 | HH54P AC 220V |  | 3 | 否 | 赵各庄矿
846 |  | 电磁继电器 | JQX-13F(LY2) 10A 220V AC |  | 35 | 否 | 赵各庄矿
847 |  | 液位晶体管继电器 | JYB-714 AC 220V 5A |  | 2 | 否 | 赵各庄矿
848 |  | 按钮 | PBC Y090 11BN |  | 33 | 否 | 赵各庄矿
849 |  | 按钮 | SGBLAY(LAY37) |  | 37 | 否 | 赵各庄矿
850 |  | 按钮 | APB-25 红绿 10/C |  | 14 | 否 | 赵各庄矿
851 |  | 按钮 | LA18-22 |  | 95 | 否 | 赵各庄矿
852 |  | 按钮 | LA4 |  | 2 | 否 | 赵各庄矿
853 |  | 按钮 | LA19-11 |  | 19 | 否 | 赵各庄矿
854 |  | 按钮 | LA2 |  | 88 | 否 | 赵各庄矿
855 |  | 按钮 | LA38-11 |  | 26 | 否 | 赵各庄矿
856 |  | 按钮 | LA10-2H |  | 2 | 否 | 赵各庄矿
857 |  | 按钮 | LA10-3H |  | 9 | 否 | 赵各庄矿
858 |  | 按钮 | LA10-3S |  | 3 | 否 | 赵各庄矿
859 |  | 转换开关 | TYPEDZ4-P |  | 8 | 否 | 赵各庄矿
860 |  | 半导体节能信号灯 | AD56(AD16) |  | 10 | 否 | 赵各庄矿
861 |  | 电子信号灯 | AD11-25/20 380V /220V 10A |  | 70 | 否 | 赵各庄矿
862 |  | 电子信号灯 | XB2 220V |  | 50 | 否 | 赵各庄矿
863 |  | 电子信号灯 | ACDC 红绿 |  | 10 | 否 | 赵各庄矿
864 |  | 钮子开关 | 3A-6A 10A |  | 71 | 否 | 赵各庄矿
865 |  | ACEPB按钮 | XB2-BS545 |  | 70 | 否 | 赵各庄矿
866 |  | 控制按钮 | AK36 |  | 2 | 否 | 赵各庄矿
867 |  | 电源开关 |  |  | 3 | 否 | 赵各庄矿
868 |  | 电源指示灯 |  |  | 13 | 否 | 赵各庄矿
869 |  | 交流接触器 | CJ10 220V 100A |  | 2 | 否 | 赵各庄矿
870 |  | 交流接触器 | CJ10 220V 60A |  | 6 | 否 | 赵各庄矿
871 |  | 交流接触器 | SC-E7 150A 220V/230V |  | 9 | 否 | 赵各庄矿
872 |  | 交流接触器 | SC-E4 80A 220V/230V |  | 5 | 否 | 赵各庄矿
873 |  | 交流接触器 | SC-E2S 51A 220V/230V |  | 11 | 否 | 赵各庄矿
874 |  | 交流接触器 | SC-E1 32A 220V/230V |  | 13 | 否 | 赵各庄矿
875 |  | 交流接触器 | SH-4 10A 220V/230V |  | 4 | 否 | 赵各庄矿
876 |  | 交流接触器 | CKJ5-250A 220V |  | 3 | 否 | 赵各庄矿
877 |  | 交流接触器 | CKJ5-600A 220V |  | 5 | 否 | 赵各庄矿
878 |  | 交流接触器 | CKJ5-400A 220V |  | 2 | 否 | 赵各庄矿
879 |  | 交流接触器 | CJ12-100/3 |  | 6 | 否 | 赵各庄矿
880 |  | 插头转换开关（筛子用） | 4X16A 380-415V |  | 6 | 否 | 赵各庄矿
881 |  | 触头 | SZA22 |  | 4 | 否 | 赵各庄矿
882 |  | 压力变送器 | BP-801KM3 0-1.6MPA |  | 7 | 否 | 赵各庄矿
883 |  | 时间继电器 | JS7-0A-60S 220V |  | 4 | 否 | 赵各庄矿
884 |  | 晶体管时间继电器 | JS-20-1800S |  | 2 | 否 | 赵各庄矿
885 |  | 晶体管时间继电器 | JS14 220V 900S |  | 2 | 否 | 赵各庄矿
886 |  | 晶体管时间继电器 | 180101 7S |  | 10 | 否 | 赵各庄矿
887 |  | 晶体管时间继电器 | 220V 60S |  | 2 | 否 | 赵各庄矿
888 |  | 晶体管时间继电器 | JS7-3A 220V 60S |  | 2 | 否 | 赵各庄矿
889 |  | 晶体管时间继电器 | 220V 30S |  | 8 | 否 | 赵各庄矿
890 |  | 直流电磁继电器 | 110V 11/1 JT3 |  | 3 | 否 | 赵各庄矿
891 |  | 自动开关 | DZ5-65A 20型 |  | 1 | 否 | 赵各庄矿
892 |  | 安全开关 | DZ5-20型 1A |  | 5 | 否 | 赵各庄矿
893 |  | 安全开关 | LXS-500V 20A |  | 4 | 否 | 赵各庄矿
894 |  | 电流继电器 | DL-11/6 10-20A |  | 7 | 否 | 赵各庄矿
895 |  | 过电流继电器 | JT17-111 15A |  | 3 | 否 | 赵各庄矿
896 |  | 电流继电器 | JT15-10A |  | 5 | 否 | 赵各庄矿
897 |  | 继电器 | JTX-3C AC 220V |  | 20 | 否 | 赵各庄矿
898 |  | 高灵敏继电器 | 12型 |  | 4 | 否 | 赵各庄矿
899 |  | 继电器 | DS-11 0.25A |  | 5 | 否 | 赵各庄矿
900 |  | 时间继电器 | JS11-51 |  | 5 | 否 | 赵各庄矿
901 |  | 中间继电器 | DZ-17 220V |  | 18 | 否 | 赵各庄矿
902 |  | 直流接触器 | CJ10-40/20 110V |  | 2 | 否 | 赵各庄矿
903 |  | 过电流继电器 | JL 14-15A |  | 10 | 否 | 赵各庄矿
904 |  | 电压继电器 | DJ-131/60 |  | 5 | 否 | 赵各庄矿
905 |  | 电压继电器 | 2.5-10A |  | 5 | 否 | 赵各庄矿
906 |  | 机床断路器 | 3V E1 015 20A |  | 3 | 否 | 赵各庄矿
907 |  | 铜鼻子 | 16m2 |  | 70 | 否 | 赵各庄矿
908 |  | 铜鼻子 | 25m2 |  | 40 | 否 | 赵各庄矿
909 |  | 铜鼻子 | 35m2 |  | 30 | 否 | 赵各庄矿
910 |  | 铜鼻子 | 50m2 |  | 61 | 否 | 赵各庄矿
911 |  | 铜鼻子 | 70m2 |  | 72 | 否 | 赵各庄矿
912 |  | 铜鼻子 | 95m2 |  | 57 | 否 | 赵各庄矿
913 |  | 铜鼻子 | 120m2 |  | 58 | 否 | 赵各庄矿
914 |  | 铜鼻子 | 150m2 |  | 40 | 否 | 赵各庄矿
915 |  | 铜鼻子 | 185m2 |  | 60 | 否 | 赵各庄矿
916 |  | 铜鼻子 | 240m2 |  | 61 | 否 | 赵各庄矿
917 |  | 铜开口鼻子 | 50A |  | 255 | 否 | 赵各庄矿
918 |  | 铜开口鼻子 | 10A |  | 10 | 否 | 赵各庄矿
919 |  | 铜开口鼻子 | 100A |  | 740 | 否 | 赵各庄矿
920 |  | 铜开口鼻子 | 200A |  | 219 | 否 | 赵各庄矿
921 |  | 铜开口鼻子 | 300A |  | 100 | 否 | 赵各庄矿
922 |  | 铜开口鼻子 | 500A |  | 132 | 否 | 赵各庄矿
923 |  | 电缆接线管 | 150m2 |  | 41 | 否 | 赵各庄矿
924 |  | 呼吸器 |  |  | 1 | 否 | 赵各庄矿
925 |  | 无偿控制器 |  |  | 2 | 否 | 赵各庄矿
926 |  | 牵引电磁铁 | 8KG |  | 3 | 否 | 赵各庄矿
927 |  | 跑遍传感器 | GE10 |  | 11 | 否 | 赵各庄矿
928 |  | 闭锁开关 | SPS-20 |  | 6 | 否 | 赵各庄矿
929 |  | 交流接触器 | GJ12-400/3 380V/400A |  | 6 | 否 | 赵各庄矿
930 |  | 交流接触器 | GJ12-400/3 380V/600A |  | 3 | 否 | 赵各庄矿
931 |  | 塑料壳断路器 | CM-400L/3300 400A |  | 9 | 否 | 赵各庄矿
932 |  | 电阻器 | RT11-6/13 |  | 3 | 否 | 赵各庄矿
933 |  | 电阻器 | RT12-6/1B |  | 3 | 否 | 赵各庄矿
934 |  | 电阻器 | RT52-8/2 |  | 1 | 否 | 赵各庄矿
935 |  | 凸轮控制器 | KJ10-25 380V |  | 3 | 否 | 赵各庄矿
936 |  | AZ模块 |  |  | 1 | 否 | 赵各庄矿
937 |  | CPV模块 |  |  | 1 | 否 | 赵各庄矿
938 |  | DZ模块 | 6ES7321 |  | 1 | 否 | 赵各庄矿
939 |  | A101模数转换模 |  |  | 1 | 否 | 赵各庄矿
940 |  | 接触器 | LC1D1210M5-N |  | 2 | 否 | 赵各庄矿
941 |  | 万能转换开关 | LW5 |  | 9 | 否 | 赵各庄矿
942 |  | 开关 | DZJ-13 |  | 2 | 否 | 赵各庄矿
943 |  | 交流接触器 | CJ12-250/3铜 |  | 3 | 否 | 赵各庄矿
944 |  | 电铃 | SHF-200MM |  | 2 | 否 | 赵各庄矿
945 |  | 保险管 | 32A RT14-22 |  | 14 | 否 | 赵各庄矿
946 |  | 保险管 | 500V 16A 20A 32A |  | 95 | 否 | 赵各庄矿
947 |  | 保险管 | 10A RO15 |  | 1134 | 否 | 赵各庄矿
948 |  | 保险管 | 6A 500V R015 |  | 283 | 否 | 赵各庄矿
949 |  | 保险管 | RT18 500V 2A |  | 260 | 否 | 赵各庄矿
950 |  | 单叉保险 | 30A |  | 12 | 否 | 赵各庄矿
951 |  | 单叉保险 | 5A |  | 100 | 否 | 赵各庄矿
952 |  | 螺旋保险 | 380V 60A |  | 130 | 否 | 赵各庄矿
953 |  | 快速熔断器 | 380V 80A |  | 20 | 否 | 赵各庄矿
954 |  | 螺旋保险 | 380V 15A |  | 112 | 否 | 赵各庄矿
955 |  | 熔断器 | 380V 15A |  | 290 | 否 | 赵各庄矿
956 |  | 熔断器 | RL1 380V 10A |  | 282 | 否 | 赵各庄矿
957 |  | 熔断器 | 380V 30A |  | 67 | 否 | 赵各庄矿
958 |  | 熔断器芯 | 6A |  | 89 | 否 | 赵各庄矿
959 |  | 熔断器底座 | RT18-32 |  | 125 | 否 | 赵各庄矿
960 |  | 刀开关 | HR3-400/3 400A |  | 1 | 否 | 赵各庄矿
961 |  | 刀开关 | HDB-600 600A |  | 4 | 否 | 赵各庄矿
962 |  | 刀开关 | HDB-200 200A |  | 4 | 否 | 赵各庄矿
963 |  | 刀开关 | HDB-1500/3 1500A |  | 4 | 否 | 赵各庄矿
964 |  | 电磁用首尾线圈 | MZD-25H 380V |  | 2 | 否 | 赵各庄矿
965 |  | 真空接触器线圈 | CKJ5-250A |  | 6 | 否 | 赵各庄矿
966 |  | 中间继电器线圈 | JZ7-36-DC 447504 |  | 20 | 否 | 赵各庄矿
967 |  | 线圈 | L14-2.5A |  | 1 | 否 | 赵各庄矿
968 |  | 线圈 | 220V |  | 24 | 否 | 赵各庄矿
969 |  | 线圈 | CJ20-160A 220V |  | 3 | 否 | 赵各庄矿
970 |  | 线圈 | CJ20-63型 220V |  | 4 | 否 | 赵各庄矿
971 |  | 线圈 | CJ20-40型220V |  | 8 | 否 | 赵各庄矿
972 |  | 线圈 | CJ20-25A 380V |  | 1 | 否 | 赵各庄矿
973 |  | 线圈 | CJ12-600A 380V |  | 4 | 否 | 赵各庄矿
974 |  | 线圈 | CJ12-400A 220V |  | 2 | 否 | 赵各庄矿
975 |  | 线圈 | CJ12-100A 380V |  | 2 | 否 | 赵各庄矿
976 |  | 线圈 | CJ10-400A 380V |  | 10 | 否 | 赵各庄矿
977 |  | 线圈 | CJ10-100A 220V |  | 18 | 否 | 赵各庄矿
978 |  | 线圈 | CJ12-250A 380V |  | 2 | 否 | 赵各庄矿
979 |  | 线圈 | CJ10-40A 220V |  | 17 | 否 | 赵各庄矿
980 |  | 线圈 | CJ10-20A 220V |  | 3 | 否 | 赵各庄矿
981 |  | 线圈 | CJ10-10A 380V |  | 2 | 否 | 赵各庄矿
982 |  | 电磁接触器变频柜用 | FC-44L |  | 2 | 否 | 赵各庄矿
983 |  | 中间继电器 | JZ02-44 220V |  | 3 | 否 | 赵各庄矿
984 |  | 中间继电器 | JZ7-44 220V 36V |  | 14 | 否 | 赵各庄矿
985 |  | 接触器式继电器 | 3TH-8244 |  | 7 | 否 | 赵各庄矿
986 |  | 接近开关 | LJM40A |  | 9 | 否 | 赵各庄矿
987 |  | 接近开关 | LJ18 A3-8-310Z |  | 18 | 否 | 赵各庄矿
988 |  | 接近开关 | LJM 18A |  | 10 | 否 | 赵各庄矿
989 |  | 高压高分断能力熔断器管 | 12KV 0.5A |  | 3 | 否 | 赵各庄矿
990 |  | 高压熔断器官 | 10KV 0.5A |  | 3 | 否 | 赵各庄矿
991 |  | 高压熔断器官 | 80A |  | 27 | 否 | 赵各庄矿
992 |  | 高压熔断器官 | XRNM1 12.5KV |  | 9 | 否 | 赵各庄矿
993 |  | 主令控制器 | LK16-6/11 |  | 9 | 否 | 赵各庄矿
994 |  | 碳刷 | 30*12*9 |  | 18 | 否 | 赵各庄矿
995 |  | 碳刷 | J164 15*45*50 |  | 74 | 否 | 赵各庄矿
996 |  | 铜制碳刷 | J164 12.5*40*50 |  | 247 | 否 | 赵各庄矿
997 |  | 铜制碳刷 | J164 15*44*55 |  | 20 | 否 | 赵各庄矿
998 |  | 铜制碳刷 | D104 10*25*40 |  | 34 | 否 | 赵各庄矿
999 |  | 轴承 | 100 | 套 | 1 | 否 | 赵各庄矿
1000 |  | 轴承 | 101 | 套 | 1 | 否 | 赵各庄矿
1001 |  | 轴承 | 108 | 套 | 4 | 否 | 赵各庄矿
1002 |  | 轴承 | 6200 | 套 | 9 | 否 | 赵各庄矿
1003 |  | 轴承 | 6201 | 套 | 9 | 否 | 赵各庄矿
1004 |  | 轴承 | 6202 | 套 | 26 | 否 | 赵各庄矿
1005 |  | 轴承 | 6204 | 套 | 24 | 否 | 赵各庄矿
1006 |  | 轴承 | 6205 | 套 | 29 | 否 | 赵各庄矿
1007 |  | 轴承 | 6206 | 套 | 12 | 否 | 赵各庄矿
1008 |  | 轴承 | 180207 | 套 | 7 | 否 | 赵各庄矿
1009 |  | 轴承 | 180208 | 套 | 3 | 否 | 赵各庄矿
1010 |  | 轴承 | 180209 | 套 | 4 | 否 | 赵各庄矿
1011 |  | 轴承 | 180210 | 套 | 9 | 否 | 赵各庄矿
1012 |  | 轴承 | 180212（6212） | 套 | 24 | 否 | 赵各庄矿
1013 |  | 轴承 | 180215 | 套 | 4 | 否 | 赵各庄矿
1014 |  | 轴承 | 180216 | 套 | 8 | 否 | 赵各庄矿
1015 |  | 轴承 | 180303 | 套 | 20 | 否 | 赵各庄矿
1016 |  | 轴承 | 180304 | 套 | 9 | 否 | 赵各庄矿
1017 |  | 轴承 | 180305 | 套 | 7 | 否 | 赵各庄矿
1018 |  | 轴承 | 180306 | 套 | 16 | 否 | 赵各庄矿
1019 |  | 轴承 | 180307 | 套 | 4 | 否 | 赵各庄矿
1020 |  | 轴承 | 180308 | 套 | 8 | 否 | 赵各庄矿
1021 |  | 轴承 | 180309 | 套 | 2 | 否 | 赵各庄矿
1022 |  | 轴承 | 180310 | 套 | 20 | 否 | 赵各庄矿
1023 |  | 轴承 | 180311 | 套 | 8 | 否 | 赵各庄矿
1024 |  | 轴承 | 180312 | 套 | 2 | 否 | 赵各庄矿
1025 |  | 轴承 | 180313 | 套 | 4 | 否 | 赵各庄矿
1026 |  | 轴承 | N314EM | 套 | 6 | 否 | 赵各庄矿
1027 |  | 轴承 | 42314EM(NJ314M) | 套 | 7 | 否 | 赵各庄矿
1028 |  | 轴承 | NSKN316 | 套 | 2 | 否 | 赵各庄矿
1029 |  | 轴承 | NV316EM | 套 | 2 | 否 | 赵各庄矿
1030 |  | 轴承 | SKF6316-2RS1 | 套 | 7 | 否 | 赵各庄矿
1031 |  | 轴承 | 317 | 套 | 7 | 否 | 赵各庄矿
1032 |  | 轴承 | 318 | 套 | 3 | 否 | 赵各庄矿
1033 |  | 轴承 | 319 | 套 | 3 | 否 | 赵各庄矿
1034 |  | 轴承 | 407 | 套 | 7 | 否 | 赵各庄矿
1035 |  | 轴承 | 46407 | 套 | 3 | 否 | 赵各庄矿
1036 |  | 轴承 | (6408)408 | 套 | 6 | 否 | 赵各庄矿
1037 |  | 轴承 | (6412)412 | 套 | 3 | 否 | 赵各庄矿
1038 |  | 轴承 | 6020 | 套 | 8 | 否 | 赵各庄矿
1039 |  | 轴承 | 6024 | 套 | 6 | 否 | 赵各庄矿
1040 |  | 轴承 | 6030 | 套 | 3 | 否 | 赵各庄矿
1041 |  | 轴承 | 645/632 | 套 | 8 | 否 | 赵各庄矿
1042 |  | 轴承 | 46210(7210AC) | 套 | 6 | 否 | 赵各庄矿
1043 |  | 轴承 | 46214(7214AC) | 套 | 6 | 否 | 赵各庄矿
1044 |  | 轴承 | 46220(7220AC) | 套 | 5 | 否 | 赵各庄矿
1045 |  | 轴承 | 46224(7224AC)SKF | 套 | 2 | 否 | 赵各庄矿
1046 |  | 轴承 | NJ316M | 套 | 2 | 否 | 赵各庄矿
1047 |  | 轴承 | 46228(7228AC) | 套 | 8 | 否 | 赵各庄矿
1048 |  | 轴承 | 46312(7312AC) | 套 | 1 | 否 | 赵各庄矿
1049 |  | 轴承 | 46312(7316AC)SKF | 套 | 5 | 否 | 赵各庄矿
1050 |  | 轴承 | 7319AC/DF | 套 | 4 | 否 | 赵各庄矿
1051 |  | 轴承 | 46320(7320AC) | 套 | 4 | 否 | 赵各庄矿
1052 |  | 轴承 | N320 | 套 | 0 | 否 | 赵各庄矿
1053 |  | 轴承 | 22212(3512) | 套 | 5 | 否 | 赵各庄矿
1054 |  | 轴承 | 32214(2214) | 套 | 3 | 否 | 赵各庄矿
1055 |  | 轴承 | 22216(3516) | 套 | 7 | 否 | 赵各庄矿
1056 |  | 轴承 | 22218(3518) | 套 | 6 | 否 | 赵各庄矿
1057 |  | 轴承 | 22220(3520) | 套 | 4 | 否 | 赵各庄矿
1058 |  | 轴承 | 22222(3522) | 套 | 4 | 否 | 赵各庄矿
1059 |  | 轴承 | 22224(3524) | 套 | 2 | 否 | 赵各庄矿
1060 |  | 轴承 | 22228(3528) | 套 | 3 | 否 | 赵各庄矿
1061 |  | 轴承 | 3610(22310CA/W337) | 套 | 6 | 否 | 赵各庄矿
1062 |  | 轴承 | 3615 | 套 | 1 | 否 | 赵各庄矿
1063 |  | 轴承 | 3616 | 套 | 3 | 否 | 赵各庄矿
1064 |  | 轴承 | 3618 | 套 | 2 | 否 | 赵各庄矿
1065 |  | 轴承 | 3620 | 套 | 10 | 否 | 赵各庄矿
1066 |  | 轴承 | 7318(30318) | 套 | 6 | 否 | 赵各庄矿
1067 |  | 轴承 | 32226(7526) | 套 | 4 | 否 | 赵各庄矿
1068 |  | 轴承 | 32230(7530E) | 套 | 3 | 否 | 赵各庄矿
1069 |  | 轴承 | 1212 | 套 | 7 | 否 | 赵各庄矿
1070 |  | 轴承 | 1308 | 套 | 8 | 否 | 赵各庄矿
1071 |  | 轴承 | 1311 | 套 | 2 | 否 | 赵各庄矿
1072 |  | 轴承 | 1312 | 套 | 2 | 否 | 赵各庄矿
1073 |  | 轴承 | 1313 | 套 | 2 | 否 | 赵各庄矿
1074 |  | 轴承 | 1316 | 套 | 2 | 否 | 赵各庄矿
1075 |  | 轴承 | 1612 | 套 | 3 | 否 | 赵各庄矿
1076 |  | 轴承 | 1616 | 套 | 2 | 否 | 赵各庄矿
1077 |  | 轴承 | 2306 | 套 | 5 | 否 | 赵各庄矿
1078 |  | 轴承 | 2307 | 套 | 4 | 否 | 赵各庄矿
1079 |  | 轴承 | 2308 | 套 | 2 | 否 | 赵各庄矿
1080 |  | 轴承 | 2309 | 套 | 3 | 否 | 赵各庄矿
1081 |  | 轴承 | 2310 | 套 | 5 | 否 | 赵各庄矿
1082 |  | 轴承 | 2311 | 套 | 3 | 否 | 赵各庄矿
1083 |  | 轴承 | 2312 | 套 | 3 | 否 | 赵各庄矿
1084 |  | 轴承 | 2313(N313EM) | 套 | 4 | 否 | 赵各庄矿
1085 |  | 轴承 | 2317 | 套 | 1 | 否 | 赵各庄矿
1086 |  | 轴承 | 2319 | 套 | 2 | 否 | 赵各庄矿
1087 |  | 轴承 | NJ2320EM | 套 | 1 | 否 | 赵各庄矿
1088 |  | 轴承 | N319E | 套 | 4 | 否 | 赵各庄矿
1089 |  | 轴承 | NSK2320EC4 | 套 | 7 | 否 | 赵各庄矿
1090 |  | 轴承 | 913810/913849 | 套 | 4 | 否 | 赵各庄矿
1091 |  | 轴承 | 55075230TH | 套 | 5 | 否 | 赵各庄矿
1092 |  | 轴承 | 100752305 | 套 | 4 | 否 | 赵各庄矿
1093 |  | 轴承 | SKF7326 | 套 | 2 | 否 | 赵各庄矿
1094 |  | 轴承 | 3628 | 套 | 4 | 否 | 赵各庄矿
1095 |  | 轴承 | 22326 | 套 | 4 | 否 | 赵各庄矿
1096 |  | 轴承 | 22328 | 套 | 8 | 否 | 赵各庄矿
1097 |  | 轴承 | NJ2212EM(42512) | 套 | 3 | 否 | 赵各庄矿
1098 |  | 油封 | 35*52*8 | 个 | 15 | 否 | 赵各庄矿
1099 |  | 油封 | 35*60*12 | 个 | 9 | 否 | 赵各庄矿
1100 |  | 油封 | 35*62*12 | 个 | 67 | 否 | 赵各庄矿
1101 |  | 油封 | 40*20*10 | 个 | 22 | 否 | 赵各庄矿
1102 |  | 油封 | 40*25*10 | 个 | 23 | 否 | 赵各庄矿
1103 |  | 油封 | 40*52*7 | 个 | 29 | 否 | 赵各庄矿
1104 |  | 油封 | 65*35*12 | 个 | 37 | 否 | 赵各庄矿
1105 |  | 油封 | 60*80*12 | 个 | 12 | 否 | 赵各庄矿
1106 |  | 油封 | 60*85*12 | 个 | 66 | 否 | 赵各庄矿
1107 |  | 油封 | 65*90*12 | 个 | 23 | 否 | 赵各庄矿
1108 |  | 油封 | 85*110*12 | 个 | 20 | 否 | 赵各庄矿
1109 |  | 油封 | 95*85*12 | 个 | 19 | 否 | 赵各庄矿
1110 |  | 油封 | 120*90*12 | 个 | 6 | 否 | 赵各庄矿
1111 |  | 油封 | 125*90*12 | 个 | 13 | 否 | 赵各庄矿
1112 |  | 油封 | 125*100*12 | 个 | 22 | 否 | 赵各庄矿
1113 |  | 油封 | 95*125*12 | 个 | 45 | 否 | 赵各庄矿
1114 |  | 油封 | 130*100*12 | 个 | 8 | 否 | 赵各庄矿
1115 |  | 油封 | 130*95*12 | 个 | 33 | 否 | 赵各庄矿
1116 |  | 油封 | 130*160*15 | 个 | 8 | 否 | 赵各庄矿
1117 |  | 油封 | 150*110*14 | 个 | 17 | 否 | 赵各庄矿
1118 |  | 油封 | 150*120*14 | 个 | 36 | 否 | 赵各庄矿
1119 |  | 油封 | 160*120*14 | 个 | 34 | 否 | 赵各庄矿
1120 |  | 油封 | 160*140*14 | 个 | 13 | 否 | 赵各庄矿
1121 |  | 油封 | 170*140*16 | 个 | 13 | 否 | 赵各庄矿
1122 |  | 油封 | 200*170*16 | 个 | 10 | 否 | 赵各庄矿
1123 |  | 弹性垫 | 60*30*15 | 个 | 15 | 否 | 赵各庄矿
1124 |  | 弹性垫 | 80*40*20 | 个 | 42 | 否 | 赵各庄矿
1125 |  | 弹性垫 | 105*55*25 | 个 | 27 | 否 | 赵各庄矿
1126 |  | 弹性垫 | 135*65*30 | 个 | 15 | 否 | 赵各庄矿
1127 |  | 弹性垫 | 135*65*25 | 个 | 40 | 否 | 赵各庄矿
1128 |  | 弹性垫 | 150*80*30 | 个 | 45 | 否 | 赵各庄矿
1129 |  | 弹性垫 | 213*101*40 | 个 | 12 | 否 | 赵各庄矿
1130 |  | 弹性垫 | 55*75*8 | 个 | 30 | 否 | 赵各庄矿
1131 |  | 三角带 | A1143 | 个 | 16 | 否 | 赵各庄矿
1132 |  | 三角带 | A1400 | 个 | 10 | 否 | 赵各庄矿
1133 |  | 三角带 | A1676 | 个 | 42 | 否 | 赵各庄矿
1134 |  | 三角带 | B1120 | 个 | 8 | 否 | 赵各庄矿
1135 |  | 三角带 | B1270 | 个 | 10 | 否 | 赵各庄矿
1136 |  | 三角带 | B1651 | 个 | 2 | 否 | 赵各庄矿
1137 |  | 三角带 | B1803 | 个 | 50 | 否 | 赵各庄矿
1138 |  | 三角带 | B1905 | 个 | 55 | 否 | 赵各庄矿
1139 |  | 三角带 | SPB2050 | 个 | 15 | 否 | 赵各庄矿
1140 |  | 三角带 | B2134 | 个 | 6 | 否 | 赵各庄矿
1141 |  | 三角带 | B2235 | 个 | 20 | 否 | 赵各庄矿
1142 |  | 三角带 | B2489 | 个 | 15 | 否 | 赵各庄矿
1143 |  | 三角带 | B2540 | 个 | 6 | 否 | 赵各庄矿
1144 |  | 三角带 | B2667 | 个 | 20 | 否 | 赵各庄矿
1145 |  | 三角带 | SPB2800 | 个 | 8 | 否 | 赵各庄矿
1146 |  | 三角带 | B2946 | 个 | 17 | 否 | 赵各庄矿
1147 |  | 三角带 | B3150 | 个 | 10 | 否 | 赵各庄矿
1148 |  | 三角带 | B3962 | 个 | 35 | 否 | 赵各庄矿
1149 |  | 三角带 | SPB4750 | 个 | 40 | 否 | 赵各庄矿
1150 |  | 三角带 | B1575 | 个 | 15 | 否 | 赵各庄矿
1151 |  | 三角带 | B4775 | 个 | 80 | 否 | 赵各庄矿
1152 |  | 三角带 | C2921 | 个 | 9 | 否 | 赵各庄矿
1153 |  | 三角带 | C2540 | 个 | 6 | 否 | 赵各庄矿
1154 |  | 三角带 | C2743 | 个 | 40 | 否 | 赵各庄矿
1155 |  | 三角带 | C2800 | 个 | 15 | 否 | 赵各庄矿
1156 |  | 三角带 | C2845 | 个 | 15 | 否 | 赵各庄矿
1157 |  | 三角带 | C3150 | 个 | 8 | 否 | 赵各庄矿
1158 |  | 三角带 | C4496 | 个 | 11 | 否 | 赵各庄矿
1159 |  | 三角带 | C4801 | 个 | 10 | 否 | 赵各庄矿
1160 |  | 三角带 | C4953 | 个 | 19 | 否 | 赵各庄矿
1161 |  | 三角带 | SPC2240 | 个 | 10 | 否 | 赵各庄矿
1162 |  | 三角带 | SPC2360 | 个 | 50 | 否 | 赵各庄矿
1163 |  | 三角带 | SPC4000 | 个 | 16 | 否 | 赵各庄矿
1164 |  | 三角带 | SPC4500/4600 | 个 | 28 | 否 | 赵各庄矿
1165 |  | 三角带 | 5V2840 | 个 | 35 | 否 | 赵各庄矿
1166 |  | 三角带 | 3V6L2290 | 个 | 20 | 否 | 赵各庄矿
1167 |  | 三角带 | 8V4320 | 个 | 37 | 否 | 赵各庄矿
1168 |  | 三角带 | 25J5380 | 个 | 1 | 否 | 赵各庄矿
1169 |  | 三角带 | B1016 | 个 | 10 | 否 | 赵各庄矿
1170 |  | 刮板钢 |  | 根 | 20 | 否 | 赵各庄矿
1171 |  | 运输带 | 800*6 | 米 | 380 | 否 | 赵各庄矿
1172 |  | 运输带 | 1000*6 | 米 | 454 | 否 | 赵各庄矿
1173 |  | 运输带 | 1400*6 | 米 | 100 | 否 | 赵各庄矿
1174 |  | 大链 |  | 条 | 200 | 否 | 赵各庄矿
1175 |  | 托辊 | 108*1100 | 件 | 8750 | 否 | 赵各庄矿
1176 |  | 卡缆 | 25U | 套 | #REF! | 否 | 赵各庄矿
1177 |  | 梁 | 10.5² | 根 | 276 | 否 | 荆各庄矿 | 内部调剂
1178 |  | 腿 | 10.5² | 根 | 191 | 否 | 荆各庄矿 | 内部调剂
1179 |  | 梁 | 10.4² | 根 | 276 | 否 | 荆各庄矿 | 内部调剂
1180 |  | 腿 | 10.4² | 根 | 191 | 否 | 荆各庄矿 | 内部调剂
1181 |  | 腿 | 7² | 根 | 232 | 否 | 荆各庄矿 | 内部调剂
1182 |  | 梁 | 11.3² | 根 | 279 | 否 | 荆各庄矿 | 内部调剂
1183 |  | 腿 | 11.3² | 根 | 228 | 否 | 荆各庄矿 | 内部调剂
1184 |  | 梁 | 11.9² | 根 | 263 | 否 | 荆各庄矿 | 内部调剂
1185 |  | 双楔梁 | 1.2米 | 根 | 295 | 否 | 荆各庄矿
1186 |  | π型钢梁 | 3米 | 根 | 475 | 否 | 荆各庄矿
1187 |  | 铁道枕 | 24KG | 根 | 70 | 否 | 荆各庄矿
1188 |  | 支撑钢 | 25U | 吨 | 4300 | 否 | 荆各庄矿 | 内部调剂
1189 |  | 铁道 | 24GK | 米 | 60 | 否 | 荆各庄矿 | 内部调剂
1190 |  | 铁道 | 38GK | 米 | 60 | 否 | 荆各庄矿 | 内部调剂
1191 |  | 供液管 | 2寸 | 根 | 120 | 否 | 荆各庄矿
1192 |  | 铁管 | 4寸 | 根 | 163 | 否 | 荆各庄矿
1193 |  | 大链 | 40 | 米 | 37 | 否 | 荆各庄矿
1194 |  | 沙勾 | 40 | 个 | 21 | 否 | 荆各庄矿
1195 |  | 刮板 | 40 | 块 | 9.2 | 否 | 荆各庄矿
1196 |  | 大链 | 30 | 米 | 35 | 否 | 荆各庄矿
1197 |  | 沙勾 | 30 | 个 | 10 | 否 | 荆各庄矿
1198 |  | 刮板 | 30 | 块 | 8.9 | 否 | 荆各庄矿
1199 |  | 卡缆 | 25U | 付 | 17 | 否 | 荆各庄矿
1200 |  | 卡缆 | 29U | 付 | 47 | 否 | 荆各庄矿 | 内部调剂
1201 |  | 支拉杆 | 0.6 | 根 | 15.5 | 否 | 荆各庄矿
1202 |  | 电缆 | 95 | 米 | 126 | 否 | 荆各庄矿
1203 |  | 电缆 | 70 | 米 | 90 | 否 | 荆各庄矿
1204 |  | 电缆 | 35 | 米 | 54 | 否 | 荆各庄矿
1205 |  | 电缆 | 50 | 米 | 82 | 否 | 荆各庄矿
1206 |  | 电缆 | 25 | 米 | 51 | 否 | 荆各庄矿
1207 |  | 电缆 | 16 | 米 | 26 | 否 | 荆各庄矿
1208 |  | 电缆 | 10 | 米 | 21 | 否 | 荆各庄矿
1209 |  | 电缆 | 4 | 米 | 16 | 否 | 荆各庄矿
1210 |  | 掘进机电缆 | 50 | 米 | 256 | 否 | 荆各庄矿
1211 |  | 机组电缆 | 95 | 米 | 444 | 否 | 荆各庄矿
1212 |  | 溜子线电缆 |  | 米 | 136 | 否 | 荆各庄矿
1213 |  | 采面照明线 |  | 米 | 63 | 否 | 荆各庄矿
1214 |  | 高压电缆 |  | 米 | 586 | 否 | 荆各庄矿
1215 |  | 机组 | 70 | 米 | 510 | 否 | 荆各庄矿
1216 |  | 皮带 | 1.2米 | 米 | 427 | 否 | 荆各庄矿
1217 |  | 高压胶管 |  | 根 | 4635 | 否 | 荆各庄矿
1218 |  | 托辊 |  | 个 | 128 | 否 | 荆各庄矿
1219 |  | 接线盒 |  | 个 | 64 | 否 | 荆各庄矿
1220 |  | 强力皮带 | 1米 | 米 | 305 | 否 | 荆各庄矿
1221 | 4201111200 | 低压电缆 | MY3×95+1×50 0.38/0.66KV （95²橡套电缆） | 米 | 2793 | 是 | 荆各庄
1222 | 5302013812 | 低压电缆 | MY3×70+1×25 0.38/0.66KV （70²橡套电缆） | 米 | 1305 | 是 | 荆各庄
1223 | 5302013815 | 低压电缆 | MY3×50+1×25 0.38/0.66KV （50²橡套电缆） | 米 | 199 | 是 | 荆各庄
1224 | 5303012215 | 低压电缆 | MZ-0.3/0.5 3×4+1×4 | 米 | 360 | 是 | 荆各庄
1225 | 5303012218 | 高压电缆 | MVV3×50+3×25/3+3×2.5 6KV | 米 | 1011 | 是 | 荆各庄
1226 |  | 高压电缆 | MY-0.66/1.14 7×1.5 (采面照明线) | 米 | 408 | 是 | 荆各庄
1227 | 5303052250 | 高压电缆 | MCPTJ3×25+1×16/3+3×2.5 0.66/1.14KV (溜子线电缆25平方) | 米 | 186 | 是 | 荆各庄
1228 | 4201084111 | 烟雾传感器 | GQQ0.1(A) | 台 | 14 | 是 | 荆各庄矿
1229 | 4201084097 | 堆煤传感器 | GUJ800 | 台 | 5 | 是 | 荆各庄矿
1230 | 4201084046 | 速度传感器 | GSD5 | 台 | 5 | 是 | 荆各庄矿
1231 | 4201084077 | 温度传感器 | GWP70 | 台 | 3 | 是 | 荆各庄矿
1232 | 4201084201 | 张力传感器 | GAD20 | 台 | 1 | 是 | 荆各庄矿
1233 | 4201111200 | 矿用语音报警器 | KXB12 | 台 | 2 | 是 | 荆各庄矿
1234 |  | 高压电缆 | MVV32-3*35铜芯 | 米 | 3500 | 否 | 林南仓矿
1235 |  | 高压电缆 | MYJV22-3*150铜芯 | 米 | 6000 | 否 | 林南仓矿
1236 |  | 高压电缆 | MYJV22-3*185铜芯 | 米 | 2000 | 否 | 林南仓矿
1237 |  | 高压电缆 | YJLV22-3*95铝芯 | 米 | 1800 | 否 | 林南仓矿
1238 |  | 低压电缆 | MYQ-3*70+1*35 | 米 | 1200 | 否 | 林南仓矿
1239 |  | 低压电缆 | MYQ-3*50+1*35 | 米 | 1000 | 否 | 林南仓矿
1240 |  | 3吨矿车 | MGC3.3-9 | 台 | 252 | 否 | 林南仓矿
1241 |  | 镀锌液压管 | 2寸 | 根 | 3250 | 否 | 林南仓矿
1242 |  | 经纬网 | 10000mm*1200mm*12# | 捆 | 180 | 否 | 林南仓矿 | 内部调剂
1243 |  | 排水管 | 6寸 | 吨 | 900 | 否 | 林南仓矿
1244 |  | 排水管 | 4寸 | 吨 | 30 | 否 | 林南仓矿
1245 |  | 矿用通讯电缆 | MHYV1X4X7/0.52 | 米 | 1400 | 否 | 林南仓矿
1246 |  | 矿用通信电缆 | MHYV 4X2X7/0.52 | 米 | 2000 | 否 | 林南仓矿
1247 |  | 钻管 | Ф108 | 吨 | 42 | 否 | 林南仓矿
1248 |  | 层绞式通信用光缆 | MGTS-12B | 米 | 3000 | 否 | 林南仓矿

## 蔚州公司
开滦集团公司闲置积压物资明细表（蔚州公司）
序号 | 物料编号 | 物料名称 | 规格型号 | 计量单位 | 数量 | 是否新品 | 三级单位 | 备注
1 | 3002136012 | 护套 | 煤钻 | 个 | 18 | 是 | 崔家寨矿井口库
2 | 3003624029 | 舌板 | 1ST0107 | 件 | 7 | 是 | 崔家寨矿井口库
3 | 3005012053 | 皮带扣（开滦牌） | 8-10 | 盒 | 14 | 是 | 崔家寨矿井口库
4 | 3005280027 | 胀紧联结套 | Z4-150*210 | 件 | 2 | 是 | 崔家寨矿井口库
5 | 3027060010 | 齿轮油泵 | YBC-12/80-ZDY-660 | 个 | 2 | 是 | 崔家寨矿井口库
6 | 3031901020 | 连接头 | 6386-0201 | 件 | 2 | 是 | 崔家寨矿井口库
7 | 3031901036 | 一级缸筒 | 6388-0101 | 件 | 2 | 是 | 崔家寨矿井口库
8 | 3031901037 | 二级缸筒 | 6388-0102 | 件 | 2 | 是 | 崔家寨矿井口库
9 | 3031901038 | 三级缸筒 | 6388-0103 | 件 | 2 | 是 | 崔家寨矿井口库
10 | 3031980016 | 主轴 | 140.5-1 | 件 | 5 | 是 | 崔家寨矿井口库
11 | 3031980017 | 端盖 | 1201-4-002 | 件 | 5 | 是 | 崔家寨矿井口库
12 | 3031980019 | 进油螺栓 | 140-10 | 件 | 4 | 是 | 崔家寨矿井口库
13 | 3031980027 | 隔水环 | 140型 | 件 | 100 | 是 | 崔家寨矿井口库
14 | 3031980037 | 摆线马达 | BM-100 | 台 | 1 | 是 | 崔家寨矿井口库
15 | 3031980038 | 溢流阀 | DBDS10P10/2 | 件 | 8 | 是 | 崔家寨矿井口库
16 | 3031980052 | 梅花垫 | 80-90 | 个 | 18 | 是 | 崔家寨矿井口库
17 | 3031980057 | 基座总成 | MYT140 | 件 | 1 | 是 | 崔家寨矿井口库
18 | 3031980070 | 座圈 | 140-5-6 | 件 | 10 | 是 | 崔家寨矿井口库
19 | 3031980083 | 溢流阀 | DBDS10P-10/200 | 个 | 45 | 是 | 崔家寨矿井口库
20 | 3031980086 | 冷却管 | R1205-94 | 件 | 1 | 是 | 崔家寨矿井口库
21 | 3031980110 | 过滤器 | RFA-100*20 | 件 | 2 | 是 | 崔家寨矿井口库
22 | 3031980130 | 隔套 | 140.5-7 | 件 | 30 | 是 | 崔家寨矿井口库
23 | 3031980134 | 滤油器 | WU-63*80 | 件 | 13 | 是 | 崔家寨矿井口库
24 | 3031980142 | 端盖 | 1209-1-005 | 个 | 5 | 是 | 崔家寨矿井口库
25 | 3031980149 | 护板 | 1209-2-008 | 件 | 5 | 是 | 崔家寨矿井口库
26 | 3031980151 | 梅花垫 | 1211-013 | 件 | 52 | 是 | 崔家寨矿井口库
27 | 3031980153 | 油泵密封垫 | 1209-1-001 | 件 | 170 | 是 | 崔家寨矿井口库
28 | 3031980170 | 塞堵 | 1209-003 | 件 | 4 | 是 | 崔家寨矿井口库
29 | 3031980174 | 通气塞 | 1209-1-010 | 件 | 10 | 是 | 崔家寨矿井口库
30 | 3031980175 | 回油管 | 1209-2-004 | 件 | 5 | 是 | 崔家寨矿井口库
31 | 3031980176 | 回油管 | 1209-2-006 | 件 | 5 | 是 | 崔家寨矿井口库
32 | 3031984001 | O型圈 | HDA06000-4 | 件 | 20 | 是 | 崔家寨矿井口库
33 | 3031984002 | O型圈 | HDA06500-1 | 个 | 40 | 是 | 崔家寨矿井口库
34 | 3031984003 | O型圈 | HDA06300-1 | 个 | 20 | 是 | 崔家寨矿井口库
35 | 3031984004 | O型圈 | HDA04500-1 | 个 | 20 | 是 | 崔家寨矿井口库
36 | 3031984006 | 防尘密封圈 | HDF060-1 | 个 | 20 | 是 | 崔家寨矿井口库
37 | 3031984007 | 内防尘圈 | HF1303-007 | 个 | 20 | 是 | 崔家寨矿井口库
38 | 3031984009 | 大弹簧 | CJK1303-003 | 个 | 20 | 是 | 崔家寨矿井口库
39 | 3031984010 | 卡爪套 | 1303-005 | 个 | 20 | 是 | 崔家寨矿井口库
40 | 3031984011 | 导向套 | 1303-008 | 件 | 10 | 是 | 崔家寨矿井口库
41 | 3031984013 | 球面弹簧座 | 1303-010 | 个 | 20 | 是 | 崔家寨矿井口库
42 | 3031984014 | 挡圈 | 1303-11 | 个 | 20 | 是 | 崔家寨矿井口库
43 | 3031984015 | 活塞 | 1303-011 | 个 | 10 | 是 | 崔家寨矿井口库
44 | 3031984016 | 挡圈 | 1303-017 | 个 | 20 | 是 | 崔家寨矿井口库
45 | 3031984018 | 锁母 | 1303-021 | 个 | 10 | 是 | 崔家寨矿井口库
46 | 3031984021 | 高压油管接头I | 1301-028 | 个 | 60 | 是 | 崔家寨矿井口库
47 | 3031984022 | 快插接头 | JQZ-WM14LJ | 个 | 20 | 是 | 崔家寨矿井口库
48 | 3031984023 | 弹簧 | JK1301-025 | 个 | 20 | 是 | 崔家寨矿井口库
49 | 3031984025 | 铜垫 | 1301-017YDC180-150-20 | 个 | 180 | 是 | 崔家寨矿井口库
50 | 3031984027 | 溢流螺钉 | 1317-002 | 个 | 20 | 是 | 崔家寨矿井口库
51 | 3031984028 | 背母 | 1317-003 | 个 | 20 | 是 | 崔家寨矿井口库
52 | 3031984029 | 弹垫 | FFA012-1 | 个 | 100 | 是 | 崔家寨矿井口库
53 | 3031984031 | 快速接头 | JGZ-10/M14*1.5/UCQ85-6BB | 个 | 20 | 是 | 崔家寨矿井口库
54 | 3070620011 | 闭锁杆 | QBZ-200 | 个 | 30 | 是 | 崔家寨矿井口库
55 | 3078142021 | 闭锁头 |  | 个 | 10 | 是 | 崔家寨矿井口库
56 | 3101030170 | 齿靴 | JZA170 | 件 | 73 | 是 | 崔家寨矿井口库
57 | 3101030600 | 齿座 | JZA170 | 个 | 27 | 是 | 崔家寨矿井口库
58 | 3101142230 | 衬套 | 22MJ03-30 | 件 | 8 | 是 | 崔家寨矿井口库
59 | 3101142231 | 衬套 | 22MJ03-31 | 件 | 8 | 是 | 崔家寨矿井口库
60 | 3101200008 | 高压表 | GMG200-W | 件 | 5 | 是 | 崔家寨矿井口库
61 | 3101200009 | 低压表 | YN-60II | 件 | 1 | 是 | 崔家寨矿井口库
62 | 3101700073 | 铰轴 | 14MJ0004 | 件 | 2 | 是 | 崔家寨矿井口库
63 | 3101700078 | 长螺栓 | 14MJ06A-11 | 件 | 3 | 是 | 崔家寨矿井口库
64 | 3101700079 | 长螺栓 | 14MJ06-3 | 件 | 2 | 是 | 崔家寨矿井口库
65 | 3101700120 | 销轴 | 14MJ-3 | 件 | 1 | 是 | 崔家寨矿井口库
66 | 3101730087 | 套 | M128.7.8 | 件 | 1 | 是 | 崔家寨矿井口库
67 | 3101730161 | 摇臂密封 | 全套（含浮动密封） | 件 | 1 | 是 | 崔家寨矿井口库
68 | 3103750003 | 圆螺母 | 19Z04-1 | 件 | 10 | 是 | 崔家寨矿井口库
69 | 3107744301 | 端盖 | 43Z2202-01 | 件 | 8 | 是 | 崔家寨矿井口库
70 | 3107960370 | 浮封环组 | 370（2圈2环） | 套 | 2 | 是 | 崔家寨矿井口库
71 | 3116191316 | 国标异径直通 | 13/16 | 件 | 69 | 是 | 崔家寨矿井口库
72 | 3116191625 | 国标异径直通 | φ16/25 | 件 | 111 | 是 | 崔家寨矿井口库
73 | 3116192032 | 德标异径直通 | φ20/32 | 件 | 5 | 是 | 崔家寨矿井口库
74 | 3116200240 | 国标直通 | B40 | 件 | 70 | 是 | 崔家寨矿井口库
75 | 3116201313 | 直通 | 国13/德13 | 件 | 34 | 是 | 崔家寨矿井口库
76 | 3116210113 | 德标弯通 | φ13 | 件 | 48 | 是 | 崔家寨矿井口库
77 | 3116210213 | 国标弯通 | φ13 | 件 | 39 | 是 | 崔家寨矿井口库
78 | 3116220219 | 国标弯头 | φ19 | 件 | 107 | 是 | 崔家寨矿井口库
79 | 3116220225 | 国标弯头 | Φ25 | 件 | 103 | 是 | 崔家寨矿井口库
80 | 3116220512 | G320大柱迫降咀 | φ10 | 件 | 80 | 是 | 崔家寨矿井口库
81 | 3116220517 | 德标转换接头 | Ф10 | 件 | 82 | 是 | 崔家寨矿井口库
82 | 3116221014 | 德标异径弯头 | φ13/10 | 个 | 42 | 是 | 崔家寨矿井口库
83 | 3116230120 | 德标三通 | φ20 | 件 | 159 | 是 | 崔家寨矿井口库
84 | 3116230125 | 德标三通 | φ25 | 个 | 98 | 是 | 崔家寨矿井口库
85 | 3116230213 | 国标三通 | Φ13 | 件 | 213 | 是 | 崔家寨矿井口库
86 | 3116230219 | 国标三通 | Φ19 | 件 | 109 | 是 | 崔家寨矿井口库
87 | 3116230231 | 三通 | Φ31.5D | 件 | 87 | 是 | 崔家寨矿井口库
88 | 3116231013 | 国标异径三通 | φ10/13 | 个 | 10 | 是 | 崔家寨矿井口库
89 | 3116231014 | 德标异径三通 | φ10/13 | 个 | 127 | 是 | 崔家寨矿井口库
90 | 3116231016 | 国标异径三通 | Φ10/16 | 件 | 122 | 是 | 崔家寨矿井口库
91 | 3116231019 | 国标异径三通 | Φ19/10 | 件 | 33 | 是 | 崔家寨矿井口库
92 | 3116231020 | 德标异径三通 | φ10/20 | 个 | 53 | 是 | 崔家寨矿井口库
93 | 3116231026 | 德标异径三通 | φ10/25 | 件 | 1 | 是 | 崔家寨矿井口库
94 | 3116231033 | 德标异径三通 | φ10/32 | 件 | 12 | 是 | 崔家寨矿井口库
95 | 3116231317 | 德标异径三通 | Φ13/16 | 件 | 188 | 是 | 崔家寨矿井口库
96 | 3116231333 | 德标异径三通 | φ13/32 | 件 | 25 | 是 | 崔家寨矿井口库
97 | 3116231625 | 国标异径三通 | Φ25/16 | 件 | 110 | 是 | 崔家寨矿井口库
98 | 3116231626 | 德标异径三通 | φ16/25 | 件 | 111 | 是 | 崔家寨矿井口库
99 | 3116231633 | 德标异径三通 | φ16/32 | 件 | 52 | 是 | 崔家寨矿井口库
100 | 3116231925 | 国标异径三通 | Φ25/19 | 件 | 162 | 是 | 崔家寨矿井口库
101 | 3116232532 | 国标异径三通 | Φ32/25 | 件 | 26 | 是 | 崔家寨矿井口库
102 | 3116260219 | 国标U型卡 | Φ19 | 件 | 7 | 是 | 崔家寨矿井口库
103 | 3116260231 | 国标U型销 | Φ31.5D | 件 | 42 | 是 | 崔家寨矿井口库
104 | 3116260240 | 国标U型销 | B40 | 件 | 1940 | 是 | 崔家寨矿井口库
105 | 3116270108 | 徳标中间接头 | φ8 | 件 | 225 | 是 | 崔家寨矿井口库
106 | 3116270113 | 德标中间接头 | φ13 | 个 | 19 | 是 | 崔家寨矿井口库
107 | 3116270125 | 德标中间接头 | φ25 | 件 | 20 | 是 | 崔家寨矿井口库
108 | 3116270132 | 德标中间接头 | φ32 | 件 | 32 | 是 | 崔家寨矿井口库
109 | 3116271014 | 德标异径接头 | φ10/13 | 件 | 91 | 是 | 崔家寨矿井口库
110 | 3116271025 | 国标异径中间接头 | φ10/25 | 件 | 155 | 是 | 崔家寨矿井口库
111 | 3116280113 | 德标堵头 | φ13 | 个 | 121 | 是 | 崔家寨矿井口库
112 | 3116280120 | 德标堵头 | φ20 | 个 | 216 | 是 | 崔家寨矿井口库
113 | 3116280132 | 德标堵头 | φ32 | 件 | 160 | 是 | 崔家寨矿井口库
114 | 3116280150 | 德标堵头 | B50 | 件 | 19 | 是 | 崔家寨矿井口库
115 | 3116280204 | 节流堵 | 13 | 件 | 36 | 是 | 崔家寨矿井口库
116 | 3116280206 | 国标堵头 | φ6 | 件 | 180 | 是 | 崔家寨矿井口库
117 | 3116280210 | 国标堵头 | Φ10 | 件 | 287 | 是 | 崔家寨矿井口库
118 | 3116280216 | 国标堵头 | Φ16 | 件 | 19 | 是 | 崔家寨矿井口库
119 | 3116280219 | 国标堵头 | Φ19 | 件 | 190 | 是 | 崔家寨矿井口库
120 | 3116280225 | 国标堵头 | Φ25 | 件 | 68 | 是 | 崔家寨矿井口库
121 | 3116280231 | 死堵 | 31.5D | 件 | 26 | 是 | 崔家寨矿井口库
122 | 3116280232 | 国标堵头 | Φ32 | 件 | 50 | 是 | 崔家寨矿井口库
123 | 3116300002 | 高压过滤器芯 | DFGLZ1000D（粗）反冲洗高压过滤站 | 件 | 2 | 是 | 崔家寨矿井口库
124 | 3116660120 | 德标截止阀 | φ20 | 个 | 22 | 是 | 崔家寨矿井口库
125 | 3116660132 | 德标截止阀 | φ32 | 个 | 6 | 是 | 崔家寨矿井口库
126 | 3116660213 | 国标截止阀 | Φ13 | 件 | 9 | 是 | 崔家寨矿井口库
127 | 3150000125 | 中间衬套 | H-PCD-25 | 件 | 14 | 是 | 崔家寨矿井口库
128 | 3150000127 | 阀杆 | H-PCD-27 | 件 | 2 | 是 | 崔家寨矿井口库
129 | 3150002100 | 高压过滤器 | WU-250*80F | 件 | 10 | 是 | 崔家寨矿井口库
130 | 3150120113 | 螺母 | GRX07-7 | 件 | 1 | 是 | 崔家寨矿井口库
131 | 3150200029 | 排液阀螺堵 | DRB01.06-2 | 件 | 10 | 是 | 崔家寨矿井口库
132 | 3150200130 | 吸液阀螺堵 | DRB01.06-4 | 件 | 5 | 是 | 崔家寨矿井口库
133 | 7121200000 | 轴承 | 1212 | 套 | 2 | 是 | 崔家寨矿井口库
134 | 7131200204 | 轴承 | 21312CC/C3进口 | 套 | 2 | 是 | 崔家寨矿井口库
135 | 7222400424 | 轴承 | NJ2224EMC3(进口)（旧42524） | 套 | 2 | 是 | 崔家寨矿井口库
136 | 7222800301 | 轴承 | 进口32228H | 套 | 2 | 是 | 崔家寨矿井口库
137 | 7224400202 | 轴承 | 22244CAK/W33P5 | 套 | 2 | 是 | 崔家寨矿井口库
138 | 7312830500 | 轴承 | 3053128 | 套 | 4 | 是 | 崔家寨矿井口库
139 | 7352600500 | 轴承 | 53526P5（新22226CA/W33） | 套 | 4 | 是 | 崔家寨矿井口库
140 | 7361100000 | 轴承 | 3611(新22311) | 套 | 4 | 是 | 崔家寨矿井口库
141 | 7361300000 | 轴承 | 3613(新22313) | 套 | 4 | 是 | 崔家寨矿井口库
142 | 7601100000 | 轴承 | 6011 | 套 | 15 | 是 | 崔家寨矿井口库
143 | 7620200000 | 轴承 | 6202（旧202） | 套 | 3 | 是 | 崔家寨矿井口库
144 | 7622000002 | 轴承 | 6220P5 | 套 | 7 | 是 | 崔家寨矿井口库
145 | 7761500002 | 轴承 | 7615(新32315） | 套 | 1 | 是 | 崔家寨矿井口库
146 | 3114820021 | 可调直角接头 | 1DG9-36-16OG | 件 | 2 | 是 | 北阳庄矿井口库
147 | 3116270132 | 德标中间接头 | φ32 | 件 | 100 | 是 | 北阳庄矿井口库
148 | 3114260068 | 异性接头 | WE10LR3/8CFX | 件 | 3 | 是 | 北阳庄矿井口库
149 | 7630900002 | 轴承 | 6309P5 | 套 | 4 | 是 | 北阳庄矿井口库
150 | 7630600002 | 轴承 | 6306P5 | 套 | 1 | 是 | 北阳庄矿井口库
151 | 7620900002 | 轴承 | 6209P5 | 套 | 2 | 是 | 北阳庄矿井口库
152 | 7601500002 | 轴承 | 6015P5 | 套 | 4 | 是 | 北阳庄矿井口库
153 | 7423500902 | 轴承 | 942/35P5 | 套 | 3 | 是 | 北阳庄矿井口库
154 | 7324400204 | 轴承 | 23244CA/W33进口 | 套 | 2 | 是 | 北阳庄矿井口库
155 | 7324000204 | 轴承 | 23240CA/W33进口 | 套 | 1 | 是 | 北阳庄矿井口库
156 | 7293400304 | 轴承 | 32934进口 | 套 | 2 | 是 | 北阳庄矿井口库
157 | 7223600204 | 轴承 | 22236CC/W33进口 | 套 | 2 | 是 | 北阳庄矿井口库
158 | 7223200204 | 轴承 | 22232进口 | 套 | 2 | 是 | 北阳庄矿井口库
159 | 7022000304 | 轴承 | 30220J2/Q | 套 | 4 | 是 | 北阳庄矿井口库
160 | 6414030002 | 办公椅 | 木制 800*450*450 | 个 | 1 | 是 | 北阳庄矿井口库
161 | 6413045310 | 写字板 | 得力9254 | 个 | 1177 | 是 | 北阳庄矿井口库
162 | 3568201004 | 负荷开关 | KL(GL)400/3 | 个 | 2 | 是 | 北阳庄矿井口库
163 | 3568201003 | 电机综合保护 | JD-5b | 个 | 4 | 是 | 北阳庄矿井口库
164 | 3568201002 | 电机综合保护 | JD-6 | 台 | 2 | 是 | 北阳庄矿井口库
165 | 3568201001 | 接触器（冀东） | SC-N7P | 台 | 2 | 是 | 北阳庄矿井口库
166 | 3248351006 | 光纤 | 3米柜间光纤 | 条 | 4 | 是 | 北阳庄矿井口库
167 | 3248351005 | 开关电源 | 4NIC-FQ120-S/DC220V/0.3A/DC400V | 个 | 1 | 是 | 北阳庄矿井口库
168 | 3248351001 | DSP保护模块 | 6RX402.305 | 块 | 1 | 是 | 北阳庄矿井口库
169 | 3170503004 | 电缆连接器输出侧插座 | L8G3-500/3300 | 件 | 1 | 是 | 北阳庄矿井口库
170 | 3170503002 | 电缆连接器输入侧插座 | L8G3-400/3300 | 件 | 1 | 是 | 北阳庄矿井口库
171 | 3170502024 | 显示模块 | Z11.01.03.6.3 | 件 | 1 | 是 | 北阳庄矿井口库
172 | 3170501003 | 调理模块（常州） | Z11.06/KJZ11-ZHB | 件 | 1 | 是 | 北阳庄矿井口库
173 | 3116270113 | 德标中间接头 | φ13 | 个 | 350 | 是 | 北阳庄矿井口库
174 | 3114820030 | 三通接头 | AC-30 | 件 | 3 | 是 | 北阳庄矿井口库
175 | 3114820028 | 端接头 | 1DT-36-16SP | 件 | 5 | 是 | 北阳庄矿井口库
176 | 3114820022 | 泵压油口法兰接头 | 1DFS-36-16 | 件 | 5 | 是 | 北阳庄矿井口库
177 | 3114820019 | 端接头 | 1DB-30-12WD | 件 | 1 | 是 | 北阳庄矿井口库
178 | 3114820015 | 端接头 | 1CT-30-12 | 件 | 1 | 是 | 北阳庄矿井口库
179 | 3114820011 | 端接头 | 1CT9-22-08 | 件 | 1 | 是 | 北阳庄矿井口库
180 | 3114820004 | 浮动密封（2*2） | 142*114*25 | 套 | 20 | 是 | 北阳庄矿井口库
181 | 3114330083 | 管接头 G228LA3C | B210780001353 | 件 | 8 | 是 | 北阳庄矿井口库
182 | 3114266021 | 微型测压接头 | PT-3 | 件 | 5 | 是 | 北阳庄矿井口库
183 | 3114266019 | 小型断路器 | S251 10A | 件 | 2 | 是 | 北阳庄矿井口库
184 | 3114266018 | 阻容吸收 | RC-250A/1140V | 件 | 4 | 是 | 北阳庄矿井口库
185 | 3114266017 | 异性接头 | R11EDX1/2CF | 件 | 10 | 是 | 北阳庄矿井口库
186 | 3114266010 | 霍尔传感器 | HECO.06AC--E4(V10+24V) | 台 | 2 | 是 | 北阳庄矿井口库
187 | 3114266006 | 电流互感器 | CS50-800/10DC | 件 | 1 | 是 | 北阳庄矿井口库
188 | 3114266004 | 电流互感器 | CS50-200/10DC | 件 | 1 | 是 | 北阳庄矿井口库
189 | 3114266003 | 电流互感器 | CS50-1500/10DC | 件 | 1 | 是 | 北阳庄矿井口库
190 | 3114266002 | 真空接触器 | 3RT1264-6AM36 | 件 | 3 | 是 | 北阳庄矿井口库
191 | 3114260808 | 过滤器组件 | S260-0808 | 件 | 1 | 是 | 北阳庄矿井口库
192 | 3114260507 | 支重轮 | S260-0507ZL | 件 | 5 | 是 | 北阳庄矿井口库
193 | 3114260304 | 涨紧装置 | S260-0304 | 件 | 1 | 是 | 北阳庄矿井口库
194 | 3114260120 | 回油方箱组件 | S260-080408 | 件 | 1 | 是 | 北阳庄矿井口库
195 | 3114260119 | 防松装置 | S300-010302 | 件 | 1 | 是 | 北阳庄矿井口库
196 | 3114260117 | 浮动密封架 | S260-0102011 | 件 | 2 | 是 | 北阳庄矿井口库
197 | 3114260116 | 花键套 | S260-0102005 | 件 | 1 | 是 | 北阳庄矿井口库
198 | 3114260115 | 隔套 | S260-0102003 | 件 | 2 | 是 | 北阳庄矿井口库
199 | 3114260113 | 浮动密封座 | S260-0102001 | 件 | 2 | 是 | 北阳庄矿井口库
200 | 3114260092 | 接头 | GE38SR11/4EDOMDCF | 件 | 5 | 是 | 北阳庄矿井口库
201 | 3114260091 | 接头 | GE35LREDOMDCF | 件 | 5 | 是 | 北阳庄矿井口库
202 | 3114260082 | 接头 | GE12LM14*1.5EDOMDCF | 件 | 3 | 是 | 北阳庄矿井口库
203 | 3114260078 | 接头 | G38SCFX | 件 | 5 | 是 | 北阳庄矿井口库
204 | 3114260073 | 泄压阀 | CODE63 | 件 | 2 | 是 | 北阳庄矿井口库
205 | 3114260071 | 高压球阀 | YJZQ-J25N | 件 | 5 | 是 | 北阳庄矿井口库
206 | 3114260070 | 高压球阀 | YJZQ-J20N | 件 | 5 | 是 | 北阳庄矿井口库
207 | 3114260069 | 吸油过滤器 | WU-160*100-J | 件 | 2 | 是 | 北阳庄矿井口库
208 | 3114260067 | V型圈 | TWVA03750 | 件 | 1 | 是 | 北阳庄矿井口库
209 | 3114260066 | 旋转油封 | TRAA02800-N7MM | 件 | 2 | 是 | 北阳庄矿井口库
210 | 3114260065 | 旋转油封 | TRAA02600-N7MM | 件 | 2 | 是 | 北阳庄矿井口库
211 | 3114260061 | 压力表 | SPG063-00400-06-P-M04 | 件 | 3 | 是 | 北阳庄矿井口库
212 | 3114260059 | 压力表（60BAR) | SPG063-00060-02-P-M04-F | 件 | 2 | 是 | 北阳庄矿井口库
213 | 3114260056 | 圆连环 | 22*86-5-C | 条 | 10 | 是 | 北阳庄矿井口库
214 | 3114260055 | 刮板 | S300-0305001 | 件 | 20 | 是 | 北阳庄矿井口库
215 | 3114260054 | 连接环22*86 | MT/T72-1997 | 件 | 25 | 是 | 北阳庄矿井口库
216 | 3114260032 | 双平衡阀组 | FB0605.01 | 件 | 5 | 是 | 北阳庄矿井口库
217 | 3114220137 | 轴套 | S150JA-0102010 | 件 | 1 | 是 | 北阳庄矿井口库
218 | 3114220136 | 隔套 | S150JA-0102003 | 件 | 1 | 是 | 北阳庄矿井口库
219 | 3114220030 | 浮动密封（2环2圈） | PLDOA2390 | 套 | 1 | 是 | 北阳庄矿井口库
220 | 3114220027 | 水减压阀 | CODE44(G) | 件 | 1 | 是 | 北阳庄矿井口库
221 | 3114000501 | 油浸石棉盘根 | F8*5000 | 件 | 1 | 是 | 北阳庄矿井口库
222 | 3114000002 | 液位计 | YWZ-150T | 件 | 5 | 是 | 北阳庄矿井口库
223 | 3068601001 | 高压配电综合保护装置 | DSB-600A | 个 | 2 | 是 | 北阳庄矿井口库
224 | 3027065159 | 输出轴 | 2102-2A-022 | 个 | 1 | 是 | 北阳庄矿井口库
225 | 3027065158 | 给进油缸 | 2102-1-2-007 | 个 | 2 | 是 | 北阳庄矿井口库
226 | 3027065106 | 卡盘油缸 | 2101-1-3B-013 | 个 | 2 | 是 | 北阳庄矿井口库
227 | 3027065099 | 输出轴 | 2102-2-011 | 个 | 1 | 是 | 北阳庄矿井口库
228 | 3027065051 | 立轴导管 | 2102-1A-003 | 个 | 1 | 是 | 北阳庄矿井口库
229 | 3027065033 | 排油接头 | 2102-5-008 | 个 | 2 | 是 | 北阳庄矿井口库
230 | 3027065031 | 吸油接头 | 2102-5-005 | 个 | 2 | 是 | 北阳庄矿井口库
231 | 3027065017 | 拨叉 |  | 个 | 2 | 是 | 北阳庄矿井口库
232 | 3027065004 | 换向阀 | ZS6-L10EY-W20 | 个 | 1 | 是 | 北阳庄矿井口库
233 | 3027060011 | 单向节流阀 | LDF-L10C | 个 | 1 | 是 | 北阳庄矿井口库
234 | 3027060010 | 齿轮油泵 | YBC-12/80-ZDY-660 | 个 | 2 | 是 | 北阳庄矿井口库
235 | 3005136023 | 矿用隔爆型电接点压力表 | YBY-180D | 件 | 2 | 是 | 北阳庄矿井口库
236 | 3005012042 | 皮带扣 | 德力西GK-14 | 米 | 5 | 是 | 北阳庄矿井口库
237 | 3005911003 | 液力偶合器 | YOXD487(兴源用-林州产） | 台 | 2 | 是 | 兴源矿井口库
238 | 3030011013 | 电磁阀 | 127V | 个 | 31 | 是 | 兴源矿井口库
239 | 3030011014 | 电磁阀 | 36V | 个 | 5 | 是 | 兴源矿井口库
240 | 3030011015 | 声控传感器 | ZPS-12 | 个 | 7 | 是 | 兴源矿井口库
241 | 3030011016 | 触控传感器 | GUJ800 | 个 | 4 | 是 | 兴源矿井口库
242 | 3030011020 | 主机 | ZP127 | 件 | 8 | 是 | 兴源矿井口库
243 | 3030011235 | 水质过滤器 | 2〞 | 件 | 5 | 是 | 兴源矿井口库
244 | 3031921037 | 钻套 | 1102C-3-022 | 个 | 20 | 是 | 兴源矿井口库
245 | 3031921072 | 三通轴 | 1114-2-6 | 个 | 3 | 是 | 兴源矿井口库
246 | 3031921081 | 过滤网 | 1118-2-91 | 个 | 20 | 是 | 兴源矿井口库
247 | 3031921104 | 气缸排气口 | 1102C-1-009A | 件 | 10 | 是 | 兴源矿井口库
248 | 3031921130 | 气阀旋钮 | 1114-2-1-001 | 件 | 10 | 是 | 兴源矿井口库
249 | 3031980017 | 端盖 | 1201-4-002 | 件 | 3 | 是 | 兴源矿井口库
250 | 3031980019 | 进油螺栓 | 140-10 | 件 | 5 | 是 | 兴源矿井口库
251 | 3031980066 | 外缸筒内端盖 | MYT140-1-4 | 件 | 10 | 是 | 兴源矿井口库
252 | 3031980067 | 外缸筒外端盖 | MYT140-1-3 | 件 | 10 | 是 | 兴源矿井口库
253 | 3031980068 | 二级缸内端盖 | MYT140-1-2 | 件 | 10 | 是 | 兴源矿井口库
254 | 3031980069 | 二级缸外端盖 | MYT140-1-1 | 件 | 10 | 是 | 兴源矿井口库
255 | 3031980114 | 压力表接头 | 1205-019 | 件 | 5 | 是 | 兴源矿井口库
256 | 3031980135 | 顶锥 | 1201-1-007 | 件 | 8 | 是 | 兴源矿井口库
257 | 3031980151 | 梅花垫 | 1211-013 | 件 | 8 | 是 | 兴源矿井口库
258 | 3031980162 | 法兰接头 | 1205-015 | 件 | 10 | 是 | 兴源矿井口库
259 | 3031980173 | 挡圈 | 1201-2-009 | 件 | 23 | 是 | 兴源矿井口库
260 | 3101390108 | 直动式溢流阀 | DBDS6K10/50 | 件 | 1 | 是 | 兴源矿井口库
261 | 3101390121 | 20芯接插件 | CA-20JWKA | 件 | 2 | 是 | 兴源矿井口库
262 | 3101390145 | 铰接螺栓 | MDP09-4 | 件 | 1 | 是 | 兴源矿井口库
263 | 3101390202 | 互感器 | CT30 200Aac/5Vdc | 件 | 5 | 是 | 兴源矿井口库
264 | 3101390203 | 互感器 | CT30 50Aac/5Vdc | 件 | 1 | 是 | 兴源矿井口库
265 | 3101391241 | 驱动轮 | 12MJ56-5 | 件 | 1 | 是 | 兴源矿井口库
266 | 3101391264 | 距离垫 | 12MJ5105-15 | 件 | 2 | 是 | 兴源矿井口库
267 | 3101391294 | 表接头 | 12MJ55-28 | 件 | 2 | 是 | 兴源矿井口库
268 | 3101391295 | 四通接头阀座 | 12MJ5901 | 件 | 1 | 是 | 兴源矿井口库
269 | 3101391359 | 油管 | 12MJ5503 | 件 | 1 | 是 | 兴源矿井口库
270 | 3101391360 | 油管 | 12MJ5504 | 件 | 4 | 是 | 兴源矿井口库
271 | 3101391361 | 油管 | 12MJ5505 | 件 | 2 | 是 | 兴源矿井口库
272 | 3101391366 | 油管 | 12MJ5510 | 件 | 1 | 是 | 兴源矿井口库
273 | 3101391370 | 压力油管 | 12MJ5512 | 件 | 1 | 是 | 兴源矿井口库
274 | 3101391375 | 连接块 | 12MJ55-3 | 件 | 2 | 是 | 兴源矿井口库
275 | 3101391378 | 连接块 | 12MJ55-8 | 件 | 1 | 是 | 兴源矿井口库
276 | 3101391401 | 铰接接头体 | 14MJ08-1 | 件 | 5 | 是 | 兴源矿井口库
277 | 3101391403 | 手把组件 | 14MJ300502 | 件 | 2 | 是 | 兴源矿井口库
278 | 3101391804 | 把套组焊件 | 18MJ01230102 | 件 | 1 | 是 | 兴源矿井口库
279 | 3101700188 | 刹车电磁阀 | 24GDEY-H6B-T | 件 | 1 | 是 | 兴源矿井口库
280 | 3103670009 | 油箱 | 65SC09 | 件 | 1 | 是 | 兴源矿井口库
281 | 3103670014 | 护板 | 86S010104 | 件 | 1 | 是 | 兴源矿井口库
282 | 3103670032 | 销板 | 73SC10 | 件 | 25 | 是 | 兴源矿井口库
283 | 3103670050 | 护盖 | ZZA0102 | 件 | 3 | 是 | 兴源矿井口库
284 | 3103670052 | 通风盖 | 15S01-6 | 件 | 2 | 是 | 兴源矿井口库
285 | 3103670053 | 紧链器 | ZJL | 件 | 1 | 是 | 兴源矿井口库
286 | 3103670055 | 装联轴器工具 | 15S1505 | 件 | 2 | 是 | 兴源矿井口库
287 | 3103670062 | 机头右挡板 | 86SWCC-02 | 件 | 2 | 是 | 兴源矿井口库
288 | 3103670063 | 键 | 33SHC01-02 | 件 | 5 | 是 | 兴源矿井口库
289 | 3114150906 | 水过滤器（精） | S150J-0906 | 件 | 2 | 是 | 兴源矿井口库
290 | 3114160010 | 行程开关 | JLXK1-411 | 件 | 5 | 是 | 兴源矿井口库
291 | 3114220010 | 高压截止阀 | YJF-L10H | 件 | 1 | 是 | 兴源矿井口库
292 | 3116503209 | 顶梁前销轴 | ZY32.00-9 | 件 | 19 | 是 | 兴源矿井口库
293 | 3116503213 | 弹簧装置 | ZY32.13 | 套 | 10 | 是 | 兴源矿井口库
294 | 3116503214 | 回转后销轴 | ZY32.00-14 | 件 | 5 | 是 | 兴源矿井口库
295 | 3116503218 | 销轴 | ZY32.00-18 | 件 | 20 | 是 | 兴源矿井口库
296 | 3116503221 | 支柱压板 | ZY32.00-21 | 件 | 20 | 是 | 兴源矿井口库
297 | 3116503222 | 销轴 | ZY32.00-22 | 件 | 30 | 是 | 兴源矿井口库
298 | 3116503224 | 推移前销轴 | ZY32.00-24 | 件 | 74 | 是 | 兴源矿井口库
299 | 3116503229 | 顶杆 | ZY32.00-29 | 件 | 17 | 是 | 兴源矿井口库
300 | 3116503230 | 销轴 | ZY32.00-30 | 件 | 2 | 是 | 兴源矿井口库
301 | 3116503231 | 销轴 | ZY32.00-31 | 件 | 20 | 是 | 兴源矿井口库
302 | 3116503232 | 顶 | ZY32.00-32 | 件 | 10 | 是 | 兴源矿井口库
303 | 3116503234 | 锁杆 | ZY32.00-34 | 件 | 12 | 是 | 兴源矿井口库
304 | 3116503235 | 销轴 | ZY32.00-35 | 件 | 15 | 是 | 兴源矿井口库
305 | 3116503237 | 销轴 | ZY32.00-37 | 件 | 4 | 是 | 兴源矿井口库
306 | 3116503238 | 顶杆 | ZY32.00-38 | 件 | 10 | 是 | 兴源矿井口库
307 | 3116503241 | 杆 | ZY32.00-41 | 件 | 8 | 是 | 兴源矿井口库
308 | 3116503242 | 销轴 | ZY32.00-42 | 件 | 2 | 是 | 兴源矿井口库
309 | 3116503252 | 销轴 | ZY32.14-2 | 件 | 50 | 是 | 兴源矿井口库
310 | 3116503262 | 支座27SiMn | ZY32.00-12 | 件 | 5 | 是 | 兴源矿井口库
311 | 3207721066 | 撒沙装置 |  | 套 | 2 | 是 | 兴源矿井口库
312 | 7011100000 | 轴承 | 111（新6011） | 套 | 70 | 是 | 兴源矿井口库
313 | 7020100000 | 轴承 | 201(新6201) | 套 | 6 | 是 | 兴源矿井口库
314 | 7020200000 | 轴承 | 202(新6202) | 套 | 15 | 是 | 兴源矿井口库
315 | 7020900000 | 轴承 | 209(新6209) | 套 | 19 | 是 | 兴源矿井口库
316 | 7021000000 | 轴承 | 210(新6210) | 套 | 7 | 是 | 兴源矿井口库
317 | 7021100000 | 轴承 | 211(新6211) | 套 | 90 | 是 | 兴源矿井口库
318 | 7021600000 | 轴承 | 216 | 套 | 2 | 是 | 兴源矿井口库
319 | 7021700004 | 轴承 | 217/C3（新6217）进口 | 套 | 28 | 是 | 兴源矿井口库
320 | 7021800000 | 轴承 | 218 | 套 | 4 | 是 | 兴源矿井口库
321 | 7021900000 | 轴承 | RN219（旧502219） | 套 | 8 | 是 | 兴源矿井口库
322 | 7022000000 | 轴承 | 220 | 套 | 15 | 是 | 兴源矿井口库
323 | 7022400000 | 轴承 | 224 | 套 | 14 | 是 | 兴源矿井口库
324 | 7031100500 | 轴承 | 50311(新6311N) | 套 | 4 | 是 | 兴源矿井口库
325 | 7050050017 | 轴承 | 3538(新22238) | 套 | 1 | 是 | 兴源矿井口库
326 | 7112400500 | 轴承 | 51124 | 套 | 3 | 是 | 兴源矿井口库
327 | 7121200000 | 轴承 | 1212 | 套 | 3 | 是 | 兴源矿井口库
328 | 7130400500 | 轴承 | 51304 | 套 | 2 | 是 | 兴源矿井口库
329 | 7130900000 | 轴承 | 1309 | 套 | 4 | 是 | 兴源矿井口库
330 | 7161600000 | 轴承 | 1616（新2316） | 套 | 5 | 是 | 兴源矿井口库
331 | 7192000600 | 轴承 | 61920 | 套 | 2 | 是 | 兴源矿井口库
332 | 7221500305 | 轴承 | NU215进口 | 套 | 4 | 是 | 兴源矿井口库
333 | 7221700304 | 轴承 | NU217（旧32217）进口 | 套 | 1 | 是 | 兴源矿井口库
334 | 7221800000 | 轴承 | 2218H（新N218） | 套 | 4 | 是 | 兴源矿井口库
335 | 7221800300 | 轴承 | 32218 | 套 | 6 | 是 | 兴源矿井口库
336 | 7230600000 | 轴承 | 2306H（旧1606） | 套 | 3 | 是 | 兴源矿井口库
337 | 7230800000 | 轴承 | 2308 | 套 | 1 | 是 | 兴源矿井口库
338 | 7231100000 | 轴承 | 2311（新N311) | 套 | 9 | 是 | 兴源矿井口库
339 | 7231300300 | 轴承 | 32313X | 套 | 2 | 是 | 兴源矿井口库
340 | 7231300401 | 轴承 | 42313 | 套 | 2 | 是 | 兴源矿井口库
341 | 7231400000 | 轴承 | 2314 | 套 | 10 | 是 | 兴源矿井口库
342 | 7231400400 | 轴承 | 42314H（新NJ314） | 套 | 1 | 是 | 兴源矿井口库
343 | 7231500000 | 轴承 | 2315 | 套 | 13 | 是 | 兴源矿井口库
344 | 7231800200 | 轴承 | 22318 | 套 | 1 | 是 | 兴源矿井口库
345 | 7231900000 | 轴承 | 2319 | 套 | 10 | 是 | 兴源矿井口库
346 | 7232200000 | 轴承 | 2322（N322E） | 套 | 2 | 是 | 兴源矿井口库
347 | 7312400200 | 轴承 | 3003724 (23124) | 套 | 2 | 是 | 兴源矿井口库
348 | 7351600500 | 轴承 | 53516（新22216C） | 套 | 2 | 是 | 兴源矿井口库
349 | 7352600000 | 轴承 | 3526 | 套 | 8 | 是 | 兴源矿井口库
350 | 7352600500 | 轴承 | 53526P5（新22226CA/W33） | 套 | 8 | 是 | 兴源矿井口库
351 | 7353200000 | 轴承 | 3532（22232） | 套 | 1 | 是 | 兴源矿井口库
352 | 7360900000 | 轴承 | 3609 | 套 | 5 | 是 | 兴源矿井口库
353 | 7361600000 | 轴承 | 3616 | 套 | 2 | 是 | 兴源矿井口库
354 | 7361700000 | 轴承 | 3617 | 套 | 2 | 是 | 兴源矿井口库
355 | 7361900000 | 轴承 | 3619 | 套 | 4 | 是 | 兴源矿井口库
356 | 7362000000 | 轴承 | 3620（新22320） | 套 | 7 | 是 | 兴源矿井口库
357 | 7600700000 | 轴承 | 6007 | 套 | 10 | 是 | 兴源矿井口库
358 | 7601000000 | 轴承 | 6010 | 套 | 3 | 是 | 兴源矿井口库
359 | 7601100000 | 轴承 | 6011 | 套 | 94 | 是 | 兴源矿井口库
360 | 7621200400 | 轴承 | 46212 | 套 | 4 | 是 | 兴源矿井口库
361 | 7622100000 | 轴承 | 6221N | 套 | 8 | 是 | 兴源矿井口库
362 | 7630400000 | 轴承 | 6304 | 套 | 2 | 是 | 兴源矿井口库
363 | 7631200400 | 轴承 | 46312(7312AC) | 套 | 29 | 是 | 兴源矿井口库
364 | 7631500000 | 轴承 | 6315 | 套 | 8 | 是 | 兴源矿井口库
365 | 7631500400 | 轴承 | 46315 | 套 | 15 | 是 | 兴源矿井口库
366 | 7632000400 | 轴承 | 46320(7320AC) | 套 | 10 | 是 | 兴源矿井口库
367 | 7632200000 | 轴承 | 6322 | 套 | 3 | 是 | 兴源矿井口库
368 | 7640700000 | 轴承 | 6407 | 套 | 28 | 是 | 兴源矿井口库
369 | 7641000000 | 轴承 | 6410 | 套 | 4 | 是 | 兴源矿井口库
370 | 7721500000 | 轴承 | 7215 | 套 | 2 | 是 | 兴源矿井口库
371 | 7721500002 | 轴承 | 7215ACP5（旧46215） | 套 | 2 | 是 | 兴源矿井口库
372 | 7731000001 | 轴承 | 7310 | 套 | 10 | 是 | 兴源矿井口库
373 | 7731300000 | 轴承 | 7313(新30313） | 套 | 1 | 是 | 兴源矿井口库
374 | 7731500000 | 轴承 | 7315(新30315) | 套 | 2 | 是 | 兴源矿井口库
375 | 7732000000 | 轴承 | 7320 | 套 | 15 | 是 | 兴源矿井口库
376 | 7810800000 | 轴承 | 8108 | 套 | 3 | 是 | 兴源矿井口库
377 | 7820400000 | 轴承 | 8204 | 套 | 10 | 是 | 兴源矿井口库
378 | 7820800000 | 轴承 | 8208(51208) | 套 | 4 | 是 | 兴源矿井口库
379 | 7900001100 | 轴承 | 直轴承 兴源 | 套 | 3 | 是 | 兴源矿井口库
380 | 3002131007 | 二联齿轮 | 电煤钻 | 个 | 78 | 是 | 兴源矿井口库
381 | 3002136001 | 拔杆 | 1-3G | 个 | 36 | 是 | 兴源矿井口库
382 | 3002136005 | 端盖 | 煤钻 | 个 | 8 | 是 | 兴源矿井口库
383 | 3002136007 | 防松母 | M201-4 | 个 | 186 | 是 | 兴源矿井口库
384 | 3002136010 | 隔爆圈 | 3-6G | 个 | 33 | 是 | 兴源矿井口库
385 | 3002136016 | 接线座 | 煤钻 | 个 | 10 | 是 | 兴源矿井口库
386 | 3002136021 | 四号齿轮组 | ZK-12 | 个 | 59 | 是 | 兴源矿井口库
387 | 3002136023 | 芯轴 | 10G | 个 | 32 | 是 | 兴源矿井口库
388 | 3002136025 | 压母 | 煤钻 | 个 | 6 | 是 | 兴源矿井口库
389 | 3002136031 | 钻套 | 101G | 个 | 26 | 是 | 兴源矿井口库
390 | 3002136033 | 左右手把 | 煤钻 | 付 | 21 | 是 | 兴源矿井口库
391 | 3002136035 | 电机外壳 | ZM-12 | 件 | 3 | 是 | 兴源矿井口库
392 | 3005012009 | 机用皮带扣 | Φ8-10 | 盒 | 23 | 是 | 兴源矿井口库
393 | 3005160010 | 逆止器 | NFN40-40（配西北P0-108减速器） | 台 | 2 | 是 | 兴源矿井口库
394 | 3005911007 | 液力耦合器辅助室 | YOXD487 | 件 | 5 | 是 | 兴源矿井口库
395 | 3027040002 | 卡瓦 | 2101-1-3B-011 | 个 | 2 | 是 | 兴源矿井口库
396 | 3027040004 | 齿瓦 | 2101-1-1-003 | 个 | 2 | 是 | 兴源矿井口库
397 | 3027040005 | 齿瓦螺丝套 | 2101-1-1-004 | 个 | 7 | 是 | 兴源矿井口库
398 | 3027040015 | 大皮带轮 | 2101-2-026 | 件 | 2 | 是 | 兴源矿井口库
399 | 3029042001 | 罐套 | 立井罐耳 | 付 | 19 | 是 | 兴源矿井口库
400 | 3029171060 | 齿轮泵 | CBN-F540-BFP | 个 | 2 | 是 | 兴源矿井口库
401 | 3029171068 | O型圈 | φ16*2.4 | 个 | 4 | 是 | 兴源矿井口库
402 | 3029171084 | 齿轮油泵 | CBN-F50-BFP | 个 | 1 | 是 | 兴源矿井口库
403 | 3029177004 | 防爆型电磁换向阀 | GD-4WE10E3.1/CG24 | 个 | 2 | 是 | 兴源矿井口库
404 | 3029177005 | 防爆型电磁换向阀 | GD-4WEH16E506EG24NET | 个 | 4 | 是 | 兴源矿井口库
405 | 3029177006 | 防爆型电磁溢流阀 | GD-DBW20B-1-50-315G24 | 个 | 2 | 是 | 兴源矿井口库
406 | 3029177007 | 精滤芯 |  | 个 | 1 | 是 | 兴源矿井口库
407 | 3029181010 | 直流隔爆型电磁铁 | dMFZ1-53YT(兴矿) | 个 | 8 | 是 | 兴源矿井口库
408 | 3029181012 | 纸质精滤网 | / | 件 | 5 | 是 | 兴源矿井口库
409 | 3029181019 | 摇台油缸 | 兴源矿 | 个 | 3 | 是 | 兴源矿井口库
410 | 3029181020 | 电磁换向阀 | 4WE10J-20/AG24NZ4 | 个 | 9 | 是 | 兴源矿井口库
411 | 3029182001 | 轴滚轮组合 | 3T非标 | 套 | 3 | 是 | 兴源矿井口库
412 | 3029182003 | 稳绳钢外套上盖 | 3T非标 | 件 | 77 | 是 | 兴源矿井口库
413 | 3029182006 | 箕斗卸载轴 | （兴矿） | 根 | 9 | 是 | 兴源矿井口库
414 | 3029182008 | 罐耳 | GLS1/6/2/2Q | 件 | 2 | 是 | 兴源矿井口库
415 | 3030732001 | 分站电源板 | KJ65N-F | 块 | 1 | 是 | 兴源矿井口库
416 | 3030732004 | 分站主板 | KJ65N-F | 块 | 1 | 是 | 兴源矿井口库
417 | 3030732013 | 瓦斯传感器黑白原件 | LXK-3-3.0V | 个 | 20 | 是 | 兴源矿井口库
418 | 3031101005 | 汽水配流轴 | MQT-100 | 件 | 2 | 是 | 兴源矿井口库
419 | 3031131002 | 弹簧套 | MYT130 | 件 | 4 | 是 | 兴源矿井口库
420 | 3031131004 | 顶压器 | MYT130 | 件 | 6 | 是 | 兴源矿井口库
421 | 3031131007 | 复位簧 | MYT130 | 个 | 8 | 是 | 兴源矿井口库
422 | 3031131020 | 操纵阀总成 | CB010202 | 套 | 1 | 是 | 兴源矿井口库
423 | 3031131023 | 小排管总成 | CB02010407 | 套 | 8 | 是 | 兴源矿井口库
424 | 3031131024 | 大排管总成 | CB02010408 | 套 | 9 | 是 | 兴源矿井口库
425 | 3031131032 | 顶压器 | MDY180-03 | 个 | 2 | 是 | 兴源矿井口库
426 | 3031131033 | 楔紧套 | MDY180-02 | 个 | 2 | 是 | 兴源矿井口库
427 | 3031131045 | 齿轮油泵 | G5-323266 | 个 | 3 | 是 | 兴源矿井口库
428 | 3031131046 | 联轴器 | CB020301 | 个 | 3 | 是 | 兴源矿井口库
429 | 3031131048 | 油位指示器 | YWZ-150 | 个 | 16 | 是 | 兴源矿井口库
430 | 3031131051 | U型密封圈 | CB0101-5(60*40*8) | 个 | 175 | 是 | 兴源矿井口库
431 | 3031131053 | 销I | CB010201-1(6*45) | 个 | 18 | 是 | 兴源矿井口库
432 | 3031131054 | 销II | CB010201-2(6*26) | 个 | 2 | 是 | 兴源矿井口库
433 | 3031131055 | 手柄 | CB010201-4 | 个 | 79 | 是 | 兴源矿井口库
434 | 3031132003 | 联轴器 | YD-30.4 | 副 | 5 | 是 | 兴源矿井口库
435 | 3031132009 | 直角胶管总成 | MYT-130/320R.1-11 | 根 | 1 | 是 | 兴源矿井口库
436 | 3031132011 | 空气滤清器 | EF4-50 | 件 | 6 | 是 | 兴源矿井口库
437 | 3031132012 | 过滤器（建湖） |  | 件 | 4 | 是 | 兴源矿井口库
438 | 3031180040 | 溢流阀 | Y2-Hd10 | 个 | 1 | 是 | 兴源矿井口库
439 | 3031180048 | 摆线马达 | BM-CS125 | 个 | 7 | 是 | 兴源矿井口库
440 | 3031201002 | 结合板 | PZ-5B | 块 | 10 | 是 | 兴源矿井口库
441 | 3031201006 | 喷头 | PZ-5B | 个 | 14 | 是 | 兴源矿井口库
442 | 3031201010 | 料斗减振装配 | PC5I | 个 | 3 | 是 | 兴源矿井口库
443 | 3031201016 | 旋流器总成 | PC5I型喷射机 | 个 | 1 | 是 | 兴源矿井口库
444 | 3031211001 | 衬板 | ZPV-Ⅳ | 块 | 4 | 是 | 兴源矿井口库
445 | 3031211008 | 给料轴 | ZPV-Ⅳ | 件 | 2 | 是 | 兴源矿井口库
446 | 3031211009 | 结合板 | ZPV-Ⅳ | 件 | 26 | 是 | 兴源矿井口库
447 | 3031211018 | 压板 | ZPV-Ⅳ | 件 | 2 | 是 | 兴源矿井口库
448 | 3031220001 | 橡胶圆筒 | / | 件 | 4 | 是 | 兴源矿井口库
449 | 3031220002 | 锥套 | / | 件 | 7 | 是 | 兴源矿井口库
450 | 3070060017 | 触头装配 |  | 个 | 6 | 是 | 兴源矿井口库
451 | 3070081017 | 电机综合保护器（长治） | JDB-80C | 个 | 5 | 是 | 兴源矿井口库
452 | 3070301005 | 旋转换向开关 | QBZ-30 | 个 | 3 | 是 | 兴源矿井口库
453 | 3070301017 | 水位自动控制插件座 | QBZ-30/660（380） | 个 | 8 | 是 | 兴源矿井口库
454 | 3070311009 | 电机综合保护器 | ABD8-200 | 个 | 7 | 是 | 兴源矿井口库
455 | 3070311010 | 电机综合保护器 | ABD8-80 | 个 | 2 | 是 | 兴源矿井口库
456 | 3070321056 | 隔离换向开关 | H300-00 | 件 | 3 | 是 | 兴源矿井口库
457 | 3070321059 | 变压器 | Q315-03A04 | 件 | 3 | 是 | 兴源矿井口库
458 | 3070321067 | 熔断器芯 | ￠6*30 3A | 件 | 10 | 是 | 兴源矿井口库
459 | 3070321069 | 熔断器芯 | ￠6*30 0.5A | 件 | 6 | 是 | 兴源矿井口库
460 | 3070321070 | 熔断器芯 | ￠6*30 6A | 件 | 12 | 是 | 兴源矿井口库
461 | 3070321075 | 微动开关组 | Q20W-0103 | 件 | 4 | 是 | 兴源矿井口库
462 | 3070321076 | 先导组件 | IKZ-36Ⅱ | 件 | 4 | 是 | 兴源矿井口库
463 | 3070321077 | 本安变压器 | IK36Ⅱ | 件 | 4 | 是 | 兴源矿井口库
464 | 3070321078 | 继电器 | JZC4-22 | 件 | 2 | 是 | 兴源矿井口库
465 | 3070321079 | 电流互感器 |  | 件 | 6 | 是 | 兴源矿井口库
466 | 3070321082 | 电机综合保护器 | ZBQ-3TE（徐州） | 个 | 5 | 是 | 兴源矿井口库
467 | 3070321101 | 保护器 | WTQJZ-II | 个 | 2 | 是 | 兴源矿井口库
468 | 3070510045 | 时间继电器 | JS23-41/2，AC36V | 个 | 18 | 是 | 兴源矿井口库
469 | 3070511001 | 真空管 | ZKTJ-400/1.14 | 个 | 11 | 是 | 兴源矿井口库
470 | 3070601004 | 显示板 | QBZ-60 | 个 | 2 | 是 | 兴源矿井口库
471 | 3070601005 | 九芯接线柱 | QBZ-60 | 个 | 6 | 是 | 兴源矿井口库
472 | 3070801001 | 手柄装配 | QBZ-80 | 个 | 43 | 是 | 兴源矿井口库
473 | 3070801007 | 主回路穿墙接线柱 | QBZ-80 | 件 | 47 | 是 | 兴源矿井口库
474 | 3072201012 | 合闸机构 | KBZ-200、400/1140 | 个 | 5 | 是 | 兴源矿井口库
475 | 3072402006 | 接线柱 | BKD2-400/660 | 个 | 17 | 是 | 兴源矿井口库
476 | 3072402402 | 三相电抗器 |  | 个 | 1 | 是 | 兴源矿井口库
477 | 3101390126 | 变频器保护模块 | TX-BH12-01 | 件 | 2 | 是 | 兴源矿井口库
478 | 3101390127 | 开关量漏电闭锁模块 | TX-LDBS-16-0 | 件 | 1 | 是 | 兴源矿井口库
479 | 3101390500 | 390遥控器 | KJD28 | 件 | 2 | 是 | 兴源矿井口库
480 | 3101390501 | 主控器 | TX2K-390 | 件 | 1 | 是 | 兴源矿井口库
481 | 3101390502 | 变频器 | TXBP-D2-12-390 | 件 | 1 | 是 | 兴源矿井口库
482 | 3101392002 | 工控机（显示屏） | LCD-ZKQ/390 | 件 | 1 | 是 | 兴源矿井口库
483 | 3103650003 | 刮板 | E22-630 | 件 | 131 | 是 | 兴源矿井口库
484 | 3107639024 | 锚链与油缸铰接体 | 1Z53-2 | 件 | 2 | 是 | 兴源矿井口库
485 | 3107639029 | 缓冲装置 | 25SZ17 | 件 | 1 | 是 | 兴源矿井口库
486 | 3107639031 | 哑铃 | 25SZR-1 | 件 | 5 | 是 | 兴源矿井口库
487 | 3107639032 | 卡快 | 25SZR-2 | 件 | 5 | 是 | 兴源矿井口库
488 | 3114163505 | 粘连电路 | NL-4 | 件 | 2 | 是 | 兴源矿井口库
489 | 3114220004 | 定量液压马达 | A2FE160/61W-VZL | 台 | 2 | 是 | 兴源矿井口库
490 | 3114350027 | 减压阀组 | S150JA-0904 | 件 | 1 | 是 | 兴源矿井口库
491 | 3116502824 | 销轴￠40*120 | ZF28.00-1 | 件 | 168 | 是 | 兴源矿井口库
492 | 3116502826 | 销轴￠30*100 | ZF28.00-2 | 件 | 107 | 是 | 兴源矿井口库
493 | 3116502828 | 销轴￠40*300 | ZF28.00-3 | 件 | 61 | 是 | 兴源矿井口库
494 | 3116502830 | 销轴￠110*300 | ZF28.00-4 | 件 | 77 | 是 | 兴源矿井口库
495 | 3116502833 | 销轴￠80*385 | ZF28.00-6 | 件 | 53 | 是 | 兴源矿井口库
496 | 3116502835 | 销轴￠40*130 | ZF28.00-8 | 件 | 375 | 是 | 兴源矿井口库
497 | 3116502836 | 销轴￠54*170 | ZF28.00-9 | 件 | 153 | 是 | 兴源矿井口库
498 | 3116502845 | 销轴￠54*180 | ZF28.00-16 | 件 | 62 | 是 | 兴源矿井口库
499 | 3116502852 | 多通块 | ZF28.18-2 | 件 | 59 | 是 | 兴源矿井口库
500 | 3116502857 | 销轴￠30*185 | ZF28.00-25 | 件 | 81 | 是 | 兴源矿井口库
501 | 3117031029 | 销轴 | X-17A | 件 | 7 | 是 | 兴源矿井口库
502 | 3117031041 | 前滑块 | X-21A | 件 | 5 | 是 | 兴源矿井口库
503 | 3117031043 | 前（上）连杆 | X-19A | 件 | 2 | 是 | 兴源矿井口库
504 | 3117031044 | 后连杆 | X-18A | 件 | 2 | 是 | 兴源矿井口库
505 | 3117031045 | 摇摆铰链座 | X-20A | 件 | 1 | 是 | 兴源矿井口库
506 | 3120010001 | 喷雾装置（蛟河PLM1000） | 10PLA-6 | 套 | 2 | 是 | 兴源矿井口库
507 | 3120010004 | 调整螺杆2 | 10PLA03-1 | 件 | 2 | 是 | 兴源矿井口库
508 | 3120010005 | 调整套 | 10PLA03-2 | 件 | 2 | 是 | 兴源矿井口库
509 | 3120010006 | 调整丝母座 | 10PLA03-3 | 件 | 3 | 是 | 兴源矿井口库
510 | 3120150006 | 电机联轴盘 | 10PL04CD-1 | 件 | 1 | 是 | 兴源矿井口库
511 | 3150250101 | 单向阀座 | 5XZF-WS-11 | 件 | 8 | 是 | 兴源矿井口库
512 | 3150250102 | 阀杆 | 5XZF-WS-29 | 件 | 6 | 是 | 兴源矿井口库
513 | 3150250103 | 先导阀座 | 5XZF-WS-30 | 件 | 9 | 是 | 兴源矿井口库
514 | 3150250104 | 下节流堵 | 5XZF-WS-33B2 | 件 | 10 | 是 | 兴源矿井口库
515 | 3150250105 | 节流堵 | 5XZF-WS-34B2 | 件 | 10 | 是 | 兴源矿井口库
516 | 3150250106 | 主阀座 | 5XZF-WS-9 | 件 | 10 | 是 | 兴源矿井口库
517 | 3150250107 | 主阀芯 | 5XZF-WS-10 | 件 | 8 | 是 | 兴源矿井口库
518 | 3150250110 | 齿轮泵 | CB-B16 | 件 | 1 | 是 | 兴源矿井口库
519 | 3150250203 | 交替阀 | XR-WS1600型乳化液箱 | 件 | 1 | 是 | 兴源矿井口库
520 | 3150250213 | 接头 | XR-WS1600-3 | 件 | 10 | 是 | 兴源矿井口库
521 | 3150250218 | 弯头 | XR-WS1600-8 | 件 | 10 | 是 | 兴源矿井口库
522 | 3150250219 | 卸载回液接头 | XR-WS1600-9 | 件 | 10 | 是 | 兴源矿井口库
523 | 3150250301 | 导向铜套 | BRW200/31.5 0101-2A | 件 | 9 | 是 | 兴源矿井口库
524 | 3150250302 | 柱塞 | BRW200/31.5 0101-5A | 件 | 6 | 是 | 兴源矿井口库
525 | 3150250303 | 衬垫 | BRW200/31.5 0101-6 | 件 | 10 | 是 | 兴源矿井口库
526 | 3150250305 | 垫片Ⅱ | BRW200/31.5 0101-9 | 件 | 10 | 是 | 兴源矿井口库
527 | 3150250306 | 排液阀芯 | BRW200/31.5 0102-10 | 件 | 4 | 是 | 兴源矿井口库
528 | 3150250307 | 隔离腔油封 | BRW200/31.5 010304C | 件 | 30 | 是 | 兴源矿井口库
529 | 3150250308 | 阀 座 | BRW200/31.5-2A | 件 | 9 | 是 | 兴源矿井口库
530 | 3150250309 | 阀芯 | BRW200/31.5-5A | 件 | 9 | 是 | 兴源矿井口库
531 | 3150250310 | 弹簧 | BRW200/31.5X4A0102-18 | 件 | 20 | 是 | 兴源矿井口库
532 | 3150250311 | 吸液阀弹簧 | BRW200/31.5X4A0102-3A | 件 | 17 | 是 | 兴源矿井口库
533 | 3150250312 | 吸液阀芯 | BRW200/31.5X4A0102-4A | 件 | 6 | 是 | 兴源矿井口库
534 | 3150250314 | 排液阀芯 | BRW200/31.5X4A0102-6 | 件 | 5 | 是 | 兴源矿井口库
535 | 3150250315 | 半联轴器 | BRW200/31.5 02-4 | 件 | 1 | 是 | 兴源矿井口库
536 | 3150250316 | 半联轴器 | BRW200/31.5 X4A 02-1 | 件 | 1 | 是 | 兴源矿井口库
537 | 3150250318 | 压紧板 | BRW200/31.5 02-2 | 件 | 2 | 是 | 兴源矿井口库
538 | 3150250319 | 加强环 | BRW200/31.5 02-5 | 件 | 1 | 是 | 兴源矿井口库
539 | 3150250320 | 前注泵供液装置 | BRW200/31.5 X4A 04 | 件 | 1 | 是 | 兴源矿井口库
540 | 3150250321 | 螺纹接头 | BRW125/31.5C 0103-8 | 件 | 10 | 是 | 兴源矿井口库
541 | 3150250501 | 吸液胶管 | 2.5寸*2100毫米 | 条 | 1 | 是 | 兴源矿井口库
542 | 3150250502 | 吸液胶管 | 2.5寸*5500毫米 | 条 | 1 | 是 | 兴源矿井口库
543 | 3150250505 | 胶管 | A32Ⅱ-M45*2-2100 | 条 | 2 | 是 | 兴源矿井口库
544 | 3150250506 | 胶管 | A32Ⅱ-M45*2-5500 | 条 | 2 | 是 | 兴源矿井口库
545 | 3150250507 | 高压胶管 | KJR19-Ⅳ-I-800 | 条 | 3 | 是 | 兴源矿井口库
546 | 3150250508 | 胶管 | KJR10-1/3-I-1300 | 条 | 7 | 是 | 兴源矿井口库
547 | 3150250509 | 胶管 | KJR10-1/3-I-500 | 条 | 8 | 是 | 兴源矿井口库
548 | 3150250510 | 胶管 | KJR10-1/3-I-380 | 条 | 8 | 是 | 兴源矿井口库
549 | 3150250801 | 排液阀弹簧 | BRW80/35 0102-5 | 件 | 18 | 是 | 兴源矿井口库
550 | 3150814013 | 组合垫圈33 | JB982 | 件 | 60 | 是 | 兴源矿井口库
551 | 3175100302 | 高压胶管总成 | 2-10*300 | 条 | 34 | 是 | 兴源矿井口库
552 | 3175103602 | 高压胶管总成 | 2-10*3600 | 条 | 50 | 是 | 兴源矿井口库
553 | 3175130502 | 德标高压胶管 | 2-13*500 | 条 | 29 | 是 | 兴源矿井口库
554 | 3175130602 | 德标高压胶管 | 2-13*600 | 条 | 72 | 是 | 兴源矿井口库
555 | 3175131202 | 德标高压胶管 | 2-13*1200 | 条 | 7 | 是 | 兴源矿井口库
556 | 3175132102 | 高压胶管 | KJRB12.5-40/2100 | 条 | 18 | 是 | 兴源矿井口库
557 | 3175161003 | 德标高压胶管 | 3-16*1000 | 条 | 45 | 是 | 兴源矿井口库
558 | 3175200603 | 德标高压胶管 | DN19-35/600 | 条 | 39 | 是 | 兴源矿井口库
559 | 3175200903 | 高压胶管 | DN19-40/900 | 条 | 78 | 是 | 兴源矿井口库
560 | 3175250804 | 高压胶管总成 | 4-25*800 | 条 | 8 | 是 | 兴源矿井口库
561 | 3175253604 | 高压胶管 | 4-Ф25×3600 | 条 | 41 | 是 | 兴源矿井口库
562 | 3175262004 | 德标高压胶管 | 4-25*20000 | 条 | 10 | 是 | 兴源矿井口库
563 | 3175312802 | 高压胶管 | KJRB31.5-11/2800 | 条 | 25 | 是 | 兴源矿井口库
564 | 3175322405 | 德标高压胶管 | DN32(G)-35/2400 | 条 | 33 | 是 | 兴源矿井口库
565 | 3175402402 | 德标高压胶管 | B40*2.4m | 条 | 36 | 是 | 兴源矿井口库
566 | 3177060252 | 国标高压软管 | KJR6-600/250 | 条 | 10 | 是 | 兴源矿井口库
567 | 3177060902 | 国标高压软管 | KJR6-600/900 | 条 | 4 | 是 | 兴源矿井口库
568 | 3177062402 | 国标高压软管 | KJR6-600/2400 | 条 | 10 | 是 | 兴源矿井口库
569 | 3177082501 | 国标高压胶管 | 1-8-2500 | 条 | 5 | 是 | 兴源矿井口库
570 | 3177100302 | 高压胶管 | Φ10*300 | 条 | 17 | 是 | 兴源矿井口库
571 | 3177100352 | 国标高压胶管总成 | 2-10-38*350mm | 条 | 9 | 是 | 兴源矿井口库
572 | 3177101502 | 国标高压胶管总成 | 2-10-40*1500mm | 条 | 25 | 是 | 兴源矿井口库
573 | 3177101802 | 国标高压胶管总成 | 2-10-40*1800mm | 条 | 3 | 是 | 兴源矿井口库
574 | 3177190503 | 高压胶管总成 | 3-19*500mm | 条 | 1 | 是 | 兴源矿井口库
575 | 3177190553 | 高压软管总成 | KJR19-180/550 | 条 | 4 | 是 | 兴源矿井口库
576 | 3178171003 | 锚杆机胶管总成 | 3-16*10000 | 条 | 2 | 是 | 兴源矿井口库
577 | 3179135002 | A型胶管总成 | 2-13*5000mm | 条 | 2 | 是 | 兴源矿井口库
578 | 3195130802 | 异型高压胶管 | 13*800 | 条 | 8 | 是 | 兴源矿井口库
579 | 3195131002 | 异型高压胶管 | 13*1000 | 条 | 1 | 是 | 兴源矿井口库
580 | 3195131252 | 异型胶管总成 | 13*1250 | 条 | 1 | 是 | 兴源矿井口库
581 | 3195131802 | 异型高压胶管 | 13*1800 | 条 | 8 | 是 | 兴源矿井口库
582 | 3195191203 | 异型胶管总成 | 19-34C11-1200 | 条 | 2 | 是 | 兴源矿井口库
583 | 3195191603 | 异型高压胶管 | 19*1600 | 条 | 1 | 是 | 兴源矿井口库
584 | 3195251602 | 异型高压胶管 | 25-140C11-1600 | 条 | 1 | 是 | 兴源矿井口库
585 | 3196081002 | 掘进机胶管总成 | 2-08-30H11-1000 | 条 | 3 | 是 | 兴源矿井口库
586 | 3196082002 | 三一掘进机胶管总成 | 2-8-40H13-2000 | 条 | 5 | 是 | 兴源矿井口库
587 | 3196131002 | 三一掘进机胶管总成 | 2-13-30H11-1000 | 条 | 2 | 是 | 兴源矿井口库
588 | 3196191002 | 三一掘进机胶管总成 | 2-19-34H11-1000 | 条 | 3 | 是 | 兴源矿井口库
589 | 3196192002 | 异型胶管总成 | 2-19-34H1120(M30*2)-2000 | 条 | 2 | 是 | 兴源矿井口库
590 | 3196252002 | 掘进机胶管总成 | 2-25-34H13-2000 | 条 | 7 | 是 | 兴源矿井口库
591 | 3196350805 | 异型胶管 | 2-8-40H1101(M16*1.5)-500 | 条 | 9 | 是 | 兴源矿井口库
592 | 3196350806 | 异型胶管 | 2-8-40H1301(M16*1.5)-600 | 条 | 5 | 是 | 兴源矿井口库
593 | 3196350807 | 异型胶管 | 2-8-40H1301(M16*1.5)-700 | 条 | 4 | 是 | 兴源矿井口库
594 | 3196350808 | 异型胶管 | 2-8-40H1301(M16*1.5)-800 | 条 | 10 | 是 | 兴源矿井口库
595 | 3196350912 | 异型胶管 | 2-8-40H1101(M16*1.5)-1250 | 条 | 4 | 是 | 兴源矿井口库
596 | 3196351005 | 异型胶管 | 2-10-40H1102(M22*1.5)-500 | 条 | 8 | 是 | 兴源矿井口库
597 | 3196351008 | 异型胶管 | 2-10-40H1102(M22*1.5)-800 | 条 | 5 | 是 | 兴源矿井口库
598 | 3196351010 | 异型胶管 | 2-10-40H1102(M22*1.5)-1000 | 条 | 10 | 是 | 兴源矿井口库
599 | 3196351015 | 异型胶管 | 2-10-40H1301(M18*1.5)-1500 | 条 | 7 | 是 | 兴源矿井口库
600 | 3196351016 | 异型胶管 | 2-10-40H1101(M18*1.5)-1600 | 条 | 8 | 是 | 兴源矿井口库
601 | 3196351018 | 异型胶管 | 2-10-40H1101(M18*1.5)-1800 | 条 | 6 | 是 | 兴源矿井口库
602 | 3196351020 | 异型胶管 | 2-10-40H1102(M18*1.5)-2000 | 条 | 3 | 是 | 兴源矿井口库
603 | 3196351025 | 异型胶管 | 2-10-40H1101(M18*1.5)-2500 | 条 | 10 | 是 | 兴源矿井口库
604 | 3196351325 | 异型胶管 | 2-13-30H1102(M24*1.5)-2500 | 条 | 3 | 是 | 兴源矿井口库
605 | 3196351916 | 异型胶管 | 2-19-34H1102(M30*2)-1600 | 条 | 4 | 是 | 兴源矿井口库
606 | 3196351920 | 异型胶管 | 2-19-34H1102(M30*2)-2000 | 条 | 4 | 是 | 兴源矿井口库
607 | 3196352012 | 异型胶管 | 2-19-34H1102(M30*2)-1250 | 条 | 3 | 是 | 兴源矿井口库
608 | 3196352510 | 掘进机异型西伯力胶管 | 4D-25-35H1102(M36X2)-1000 | 条 | 5 | 是 | 兴源矿井口库
609 | 3196361112 | 异型胶管 | 2-10-40H1301(M18*1.5)-1250 | 条 | 19 | 是 | 兴源矿井口库
610 | 3202302012 | 连杆瓦 | / | 件 | 10 | 是 | 兴源矿井口库
611 | 3202304028 | 二级排气阀座 |  | 件 | 9 | 是 | 兴源矿井口库
612 | 3202304044 | 一级排气阀座 |  | 件 | 7 | 是 | 兴源矿井口库
613 | 3202304109 | 曲轴 | MVF10/7 | 件 | 2 | 是 | 兴源矿井口库
614 | 3202304111 | 调节器 | MVF10/7 | 件 | 1 | 是 | 兴源矿井口库
615 | 3202304118 | 弹簧 | 4L-42-03 | 个 | 920 | 是 | 兴源矿井口库
616 | 3202304121 | 阀片 | 4L-42-07 | 个 | 600 | 是 | 兴源矿井口库
617 | 3202304134 | 二级缸进气阀 | MVF-10/7 | 个 | 5 | 是 | 兴源矿井口库
618 | 3202304136 | 二级缸排气阀 | MVF-10/7 | 个 | 16 | 是 | 兴源矿井口库
619 | 3202304138 | 二级缸头垫 | MVF-10/7 | 个 | 4 | 是 | 兴源矿井口库
620 | 3202304205 | 调节器 | 4L-20/8 | 件 | 2 | 是 | 兴源矿井口库
621 | 3202304206 | 注油器泵芯 | 4L-20/8 | 件 | 19 | 是 | 兴源矿井口库
622 | 3202304207 | 注油器 | FZLW-2 | 件 | 4 | 是 | 兴源矿井口库
623 | 3202304208 | 空气滤清器滤芯 | 4L-20/8 | 件 | 6 | 是 | 兴源矿井口库
624 | 3202304210 | 二级制动器铝垫 | 4L-20/8 | 个 | 5 | 是 | 兴源矿井口库
625 | 3202305007 | 连杆轴瓦 | 4L-20/8 | 件 | 1 | 是 | 兴源矿井口库
626 | 3202560006 | 二级活塞环 | L5.5-40/8 | 件 | 1 | 是 | 兴源矿井口库
627 | 3202560013 | 一级进气阀组件 | K10-41-0B | 组 | 2 | 是 | 兴源矿井口库
628 | 3202560014 | 一级排气阀组件 | K10-51-0B | 件 | 16 | 是 | 兴源矿井口库
629 | 3202560015 | 二级进气阀组件 |  | 组 | 4 | 是 | 兴源矿井口库
630 | 3202560016 | 二级排气阀组件 |  | 组 | 6 | 是 | 兴源矿井口库
631 | 3202560022 | 大头瓦（巴氏合金） | 8010.3-3G | 个 | 29 | 是 | 兴源矿井口库
632 | 3202560048 | 二级排气阀阀盖（含顶丝） | L5.5-40/8 | 套 | 4 | 是 | 兴源矿井口库
633 | 3202560055 | 截止式二位三通电磁阀 | J80207500.15-0.8MPAAC200V | 个 | 4 | 是 | 兴源矿井口库
634 | 3202560063 | 压力调节器 | YWK-50-C | 个 | 1 | 是 | 兴源矿井口库
635 | 3202560064 | 一级汽缸全铝上垫 | L5.5-40/8 | 个 | 1 | 是 | 兴源矿井口库
636 | 3202560065 | 一级汽缸全铝下垫 | L5.5-40/8 | 个 | 4 | 是 | 兴源矿井口库
637 | 3207221024 | 电阻器 | DZB2-40 | 个 | 1 | 是 | 兴源矿井口库
638 | 3207221027 | 防爆插销 | DVCB-130 | 个 | 11 | 是 | 兴源矿井口库
639 | 3207221028 | 换向轴 | DK2-0805-1 | 个 | 5 | 是 | 兴源矿井口库
640 | 3207221034 | 绝缘板 | DK2-0805-3 | 个 | 15 | 是 | 兴源矿井口库
641 | 3207221038 | 灭弧罩 | DK2-0801 | 个 | 6 | 是 | 兴源矿井口库
642 | 3207250053 | 蓄电车触头架（小） | DK2-0809 | 个 | 35 | 是 | 兴源矿井口库
643 | 3207710062 | 集电弓导电板 | 10T | 件 | 15 | 是 | 兴源矿井口库
644 | 3207710065 | 蜗牛喇叭 | 24V | 件 | 1 | 是 | 兴源矿井口库
645 | 3207710068 | 集电弓碳棒 |  | 根 | 12 | 是 | 兴源矿井口库
646 | 3207721002 | 板弹簧 |  | 组 | 3 | 是 | 兴源矿井口库
647 | 3207721005 | 触脂组装 |  | 套 | 2 | 是 | 兴源矿井口库
648 | 3207721022 | 花凸轮 | / | 个 | 4 | 是 | 兴源矿井口库
649 | 3207721036 | 可逆装配 |  | 件 | 3 | 是 | 兴源矿井口库
650 | 3207721040 | 灭弧盒 |  | 个 | 31 | 是 | 兴源矿井口库
651 | 3207721044 | 普凸轮 |  | 个 | 54 | 是 | 兴源矿井口库
652 | 3207721046 | 刷架子 |  | 个 | 23 | 是 | 兴源矿井口库
653 | 3207721052 | 直变器 |  | 个 | 11 | 是 | 兴源矿井口库
654 | 3207721059 | 主动轮 |  | 个 | 6 | 是 | 兴源矿井口库
655 | 3207721063 | 自动开关 | QDS1-2S | 个 | 2 | 是 | 兴源矿井口库
656 | 3209160101 | 吸油滤油器滤芯 | QU-H25*10 | 件 | 8 | 是 | 兴源矿井口库
657 | 3209160102 | 出油滤油器滤芯 | WU-40*180 | 个 | 10 | 是 | 兴源矿井口库
658 | 3209160103 | 比例溢流阀 | AGMZO-A-100 | 个 | 2 | 是 | 兴源矿井口库
659 | 3209160104 | 放大器 | E-MI | 个 | 1 | 是 | 兴源矿井口库
660 | 3209160105 | 电磁换向阀 | KS0-2BP | 个 | 3 | 是 | 兴源矿井口库
661 | 3209160106 | 溢流阀 | DBD-S10P | 个 | 1 | 是 | 兴源矿井口库
662 | 3209160107 | 单向节流阀 | DRVP-10 | 个 | 1 | 是 | 兴源矿井口库
663 | 3209160108 | 电磁换向阀 | KSO-2AP | 个 | 3 | 是 | 兴源矿井口库
664 | 3209160110 | 出口滤油器滤芯 | ZU-H63*20B | 个 | 6 | 是 | 兴源矿井口库
665 | 3209160113 | 电磁换向阀 | 4WE6J50/AG24 | 个 | 1 | 是 | 兴源矿井口库
666 | 3209160117 | 压差发讯器 | CS-V | 件 | 2 | 是 | 兴源矿井口库
667 | 3209160124 | 电接点温度计 | WSSX-40 | 个 | 5 | 是 | 兴源矿井口库
668 | 3209160327 | 热继电器 | S-LR2-D1216C | 个 | 9 | 是 | 兴源矿井口库
669 | 3209160502 | 电压变送器 | TA1A690V10V4 | 个 | 1 | 是 | 兴源矿井口库
670 | 3209160503 | 数显表 | 3MD2-A5SO-01H | 块 | 7 | 是 | 兴源矿井口库
671 | 3209160504 | 数显表（0-10MPa） | XSCH/CHRVAOBBV1 | 块 | 5 | 是 | 兴源矿井口库
672 | 3209160508 | 压力变送器/0-10MPa | BP800/4-20mA | 个 | 1 | 是 | 兴源矿井口库
673 | 3209160512 | 接线端子 | JXD/LH-10 | 个 | 5 | 是 | 兴源矿井口库
674 | 3209201008 | 电磁伐 | 22D-25B | 个 | 3 | 是 | 兴源矿井口库
675 | 3209201014 | 碟形弹簧 | T405-4 | 个 | 110 | 是 | 兴源矿井口库
676 | 3209201032 | 电磁铁 | MQ1-5N-220V | 件 | 2 | 是 | 兴源矿井口库
677 | 3209201037 | 碟形弹簧 | T405-4-8*58.8*114.5 | 个 | 54 | 是 | 兴源矿井口库
678 | 3209201038 | 闸瓦 | GKT2*2*1-20 | 块 | 29 | 是 | 兴源矿井口库
679 | 3209201055 | 闸瓦 | TS214-5 | 块 | 14 | 是 | 兴源矿井口库
680 | 3209201106 | 副井绞车制动手柄 |  | 个 | 5 | 是 | 兴源矿井口库
681 | 3209201107 | 副井绞车主令手柄 |  | 个 | 4 | 是 | 兴源矿井口库
682 | 3209202004 | 蛇型簧 | 2541 | 付 | 22 | 是 | 兴源矿井口库
683 | 3209251028 | 碟形弹簧 | TS032 | 个 | 3 | 是 | 兴源矿井口库
684 | 3209251029 | 碟形弹簧 | TZ002-42 | 个 | 142 | 是 | 兴源矿井口库
685 | 3209251114 | 闸瓦 | JK2.5/30 | 块 | 26 | 是 | 兴源矿井口库
686 | 3209251115 | 闸瓦衬板 | / | 个 | 9 | 是 | 兴源矿井口库
687 | 3209251209 | 给油指示器 | JK-2.5/30 | 件 | 6 | 是 | 兴源矿井口库
688 | 3209951201 | 压力变送器 | ZJ-KGY50 | 个 | 6 | 是 | 兴源矿井口库
689 | 3243141001 | 高分断能力高压熔断器 | XRNP 7.2KV 0.5A 50KA | 个 | 6 | 是 | 兴源矿井口库
690 | 3401150201 | 轴套 | DAI-150×5 | 套 | 22 | 是 | 兴源矿井口库
691 | 3401150206 | 轴承体（轴承架） | DAI-150×5 | 个 | 3 | 是 | 兴源矿井口库
692 | 3401150208 | 导叶 | DAI-150*3 | 个 | 20 | 是 | 兴源矿井口库
693 | 3401156002 | 平衡盘 | MD155-67B*8 | 件 | 6 | 是 | 兴源矿井口库
694 | 3401156003 | 平衡环 | MD155-67B*8 | 件 | 8 | 是 | 兴源矿井口库
695 | 3401156004 | 轴套 | MD155-67B*8 | 件 | 1 | 是 | 兴源矿井口库
696 | 3401156006 | 次级叶轮 | MD155-67B*8 | 件 | 12 | 是 | 兴源矿井口库
697 | 3401156011 | 导叶 | MD155-67B*8 | 件 | 3 | 是 | 兴源矿井口库
698 | 3401156012 | 末级导叶 | MD155-67B*8 | 件 | 8 | 是 | 兴源矿井口库
699 | 3401156013 | 导叶套 | MD155-67B*8 | 件 | 35 | 是 | 兴源矿井口库
700 | 3401156014 | 填料压盖 | MD155-67B*8 | 件 | 5 | 是 | 兴源矿井口库
701 | 3401156016 | 轴承体 | MD155-67B*8 | 件 | 12 | 是 | 兴源矿井口库
702 | 3401156018 | 轴 | D155-67*6 | 根 | 8 | 是 | 兴源矿井口库
703 | 3401156019 | 轴承端盖 | D155-67*6 | 件 | 15 | 是 | 兴源矿井口库
704 | 3401156022 | 中段 | D155-67*6 | 件 | 2 | 是 | 兴源矿井口库
705 | 3401156024 | 填料函体 | D155-67*6 | 件 | 8 | 是 | 兴源矿井口库
706 | 3401156029 | 轴套总成 | D155-67*6 | 套 | 5 | 是 | 兴源矿井口库
707 | 3401156030 | 泵体套 | D155-67*6 | 个 | 31 | 是 | 兴源矿井口库
708 | 3401255004 | 轴套 | 5TDA-8×3 | 个 | 1 | 是 | 兴源矿井口库
709 | 3401255005 | 联轴器部件 | 5TDA-8×3 | 套 | 2 | 是 | 兴源矿井口库
710 | 3401255007 | 轴承体部件 | 5TDA-8×3 | 个 | 6 | 是 | 兴源矿井口库
711 | 3401255021 | 锁母 | 5TDA-8*3 | 个 | 1 | 是 | 兴源矿井口库
712 | 3401401002 | 平衡环 | 1.5GC-5*7 | 个 | 7 | 是 | 兴源矿井口库
713 | 3402101507 | 转子 | 电机型号 YBQS-7.5/2 | 件 | 4 | 是 | 兴源矿井口库
714 | 3402103501 | 叶轮 | BQS100-35-22 | 件 | 9 | 是 | 兴源矿井口库
715 | 3402125002 | 叶轮 | BQS120-50-30潜水泵 | 个 | 15 | 是 | 兴源矿井口库
716 | 3402151005 | 机械密封 | BQW15-40-4.5 | 套 | 5 | 是 | 兴源矿井口库
717 | 3402151020 | 出水口 | BQW15-40-4.5 | 个 | 12 | 是 | 兴源矿井口库
718 | 3402155001 | 潜水泵叶轮 | BQS15-45-4KW | 个 | 30 | 是 | 兴源矿井口库
719 | 3402156008 | 转子 | BQS15-45 | 个 | 5 | 是 | 兴源矿井口库
720 | 3402504504 | 顶盖 | 电机型号YBQ-7.5/2 | 件 | 1 | 是 | 兴源矿井口库
721 | 3402804002 | 叶轮 | BQS80-40-22N潜水泵 | 个 | 5 | 是 | 兴源矿井口库
722 | 3402804003 | 机械密封 | BQS80-40-22N潜水泵 | 个 | 6 | 是 | 兴源矿井口库
723 | 3406105401 | 叶轮 | QY10-54 | 个 | 20 | 是 | 兴源矿井口库
724 | 3406105403 | 出水导叶 | QY10－54 | 个 | 14 | 是 | 兴源矿井口库
725 | 3406105404 | 防砂垫 | QY10－54 | 个 | 48 | 是 | 兴源矿井口库
726 | 3406105406 | 封口垫 | QY10－54 | 个 | 19 | 是 | 兴源矿井口库
727 | 3406105407 | 封口塞 | QY10－54 | 个 | 18 | 是 | 兴源矿井口库
728 | 3406105408 | 接线板 | QY10－54 | 个 | 16 | 是 | 兴源矿井口库
729 | 3406108301 | 进水节 | QY10-83/3-5.5 | 个 | 13 | 是 | 兴源矿井口库
730 | 3406401016 | 密封合 | 40M 潜水泵 | 个 | 2 | 是 | 兴源矿井口库
731 | 3406401073 | 出线盒螺母 |  | 个 | 51 | 是 | 兴源矿井口库
732 | 3508991008 | 隔爆兼本安型控制器 | ZKC-JK | 台 | 7 | 是 | 兴源矿井口库
733 | 3508991010 | 本安型位置传感器 | GUH5（原ZKC-HCG） | 个 | 2 | 是 | 兴源矿井口库
734 | 3513090092 | 双色水位记 | 440 | 台 | 2 | 是 | 兴源矿井口库
735 | 3522102001 | 链条 | JYL-10/4000-04A | 条 | 1 | 是 | 兴源矿井口库
736 | 3522102002 | 锯板 | 603*75MM | 个 | 1 | 是 | 兴源矿井口库
737 | 0301040950 | 铅 |  | KG | 35 | 是 | 南留庄矿井口库
738 | 0303060100 | 黄铜板 | 1mm | KG | 11.96 | 是 | 南留庄矿井口库
739 | 1107352219 | 注浆锚杆 | MLX50-28/32Z | 套 | 45 | 是 | 南留庄矿井口库
740 | 3002135006 | 左右手柄 | ZM-12 | 付 | 503 | 是 | 南留庄矿井口库
741 | 3002136005 | 端盖 | 煤钻 | 个 | 60 | 是 | 南留庄矿井口库
742 | 3002136031 | 钻套 | 101G | 个 | 79 | 是 | 南留庄矿井口库
743 | 3003631037 | 轴元弧齿轮 | 31S010101-4A | 件 | 3 | 是 | 南留庄矿井口库
744 | 3005012009 | 机用皮带扣 | Φ8-10 | 盒 | 24 | 是 | 南留庄矿井口库
745 | 3005100035 | 皮带机滚筒挡盖 | 320*1150 | 件 | 26 | 是 | 南留庄矿井口库
746 | 3005156121 | JS75减速器二轴(1:24.43) | KHV011901-1 | 件 | 8 | 是 | 南留庄矿井口库
747 | 3005191011 | 张力传感器 | GAD4(A) | 件 | 6 | 是 | 南留庄矿井口库
748 | 3005191022 | 撕裂传感器 | GVD-23 | 套 | 4 | 是 | 南留庄矿井口库
749 | 3005191025 | 主机控制显示板 | SPX | 件 | 1 | 是 | 南留庄矿井口库
750 | 3005801002 | 轴承座 | 27-2-109 | 件 | 4 | 是 | 南留庄矿井口库
751 | 3005801030 | 导轨短垫 | 800 | 件 | 10 | 是 | 南留庄矿井口库
752 | 3005801031 | 导轨长垫 | 800 | 件 | 5 | 是 | 南留庄矿井口库
753 | 3005912002 | 限矩离心离合器 | MOL75A | 件 | 1 | 是 | 南留庄矿井口库
754 | 3008251052 | 照明综保插件 | ZXB-4南京 | 个 | 2 | 是 | 南留庄矿井口库
755 | 3008815017 | 电流互感器 | BZX-2.5-4 | 个 | 1 | 是 | 南留庄矿井口库
756 | 3008824008 | 按钮 | LA18-22R | 只 | 3 | 是 | 南留庄矿井口库
757 | 3009051002 | 蜗杆 | JH-5/14-4A-10 | 个 | 1 | 是 | 南留庄矿井口库
758 | 3009110029 | 大轴齿轮 | JD-11.4 | 个 | 2 | 是 | 南留庄矿井口库
759 | 3009110032 | 小轴齿轮 | JD-11.4 | 个 | 1 | 是 | 南留庄矿井口库
760 | 3009141016 | 一轴 | JH-14 | 件 | 2 | 是 | 南留庄矿井口库
761 | 3009250003 | 电机齿轮 |  | 件 | 8 | 是 | 南留庄矿井口库
762 | 3011311012 | 内齿轮 | 7625-04-06T00:00:00.000 | 个 | 12 | 是 | 南留庄矿井口库
763 | 3011311017 | 行星轮 | 7625-04-02T00:00:00.000 | 个 | 27 | 是 | 南留庄矿井口库
764 | 3015031007 | 高速轴 | ZQ-400-3-15.75 | 根 | 4 | 是 | 南留庄矿井口库
765 | 3015031015 | 曲柄 | K3 | 个 | 2 | 是 | 南留庄矿井口库
766 | 3015032005 | 主轴瓦 | 南矿放煤嘴 | 套 | 8 | 是 | 南留庄矿井口库
767 | 3023191027 | 接线座装配 | 40KW | 件 | 1 | 是 | 南留庄矿井口库
768 | 3023196011 | 电机接线室 | 40KW | 个 | 3 | 是 | 南留庄矿井口库
769 | 3023198036 | 绝缘台 | 130*30 6柱眼φ8 | 个 | 1 | 是 | 南留庄矿井口库
770 | 3027050012 | 导向盘 | TQPA-0014 | 个 | 1 | 是 | 南留庄矿井口库
771 | 3027050013 | 半环 | TQP1-0015 | 付 | 3 | 是 | 南留庄矿井口库
772 | 3027050015 | 半环 | TQP1A-0004 | 个 | 18 | 是 | 南留庄矿井口库
773 | 3027050017 | 导管 | TQP1A-0003 | 个 | 9 | 是 | 南留庄矿井口库
774 | 3027050018 | 垫 | TQP1A-0005 | 个 | 6 | 是 | 南留庄矿井口库
775 | 3027050019 | 缸体 | TQP1A-0010 | 个 | 2 | 是 | 南留庄矿井口库
776 | 3027050020 | 活塞 | TQP1A-0009 | 个 | 2 | 是 | 南留庄矿井口库
777 | 3027050022 | 挡圈75 | GB894-76 | 个 | 10 | 是 | 南留庄矿井口库
778 | 3027050024 | 卡瓦座 | TQP1A-0008 | 个 | 4 | 是 | 南留庄矿井口库
779 | 3027050025 | 上盖 | TQP1A-0011 | 个 | 2 | 是 | 南留庄矿井口库
780 | 3027050026 | 压盖 | TQP1A-0001 | 个 | 4 | 是 | 南留庄矿井口库
781 | 3027050027 | 压圈 | TQP1A-0016 | 个 | 10 | 是 | 南留庄矿井口库
782 | 3027050028 | 压头座 | 1104-0101.1 | 个 | 3 | 是 | 南留庄矿井口库
783 | 3027151003 | 安全阀 | K26-05 | 个 | 2 | 是 | 南留庄矿井口库
784 | 3027151004 | 多路阀 | YT58-1236 | 个 | 2 | 是 | 南留庄矿井口库
785 | 3027151008 | 涨环 | TRRA-0013 | 个 | 6 | 是 | 南留庄矿井口库
786 | 3029171024 | 过滤器滤芯 | ZU-H100×80 | 个 | 5 | 是 | 南留庄矿井口库
787 | 3029171045 | 本安电源 | CSTI-I进线220V | 个 | 2 | 是 | 南留庄矿井口库
788 | 3029171080 | 接头 | M27*2/M30*1.5A | 个 | 19 | 是 | 南留庄矿井口库
789 | 3029171082 | 扣压螺母 | M30*1.5 | 个 | 22 | 是 | 南留庄矿井口库
790 | 3029171091 | 拉杆 | 翻车机用 | 套 | 6 | 是 | 南留庄矿井口库
791 | 3029171094 | 阻车器油缸 | XDG-7500/110行程350 | 个 | 1 | 是 | 南留庄矿井口库
792 | 3029171099 | 本安控制器 | JHK-127/5D | 个 | 2 | 是 | 南留庄矿井口库
793 | 3029302019 | 井下翻笼弹簧 | FDLZY-1.5*2/6 | 个 | 2 | 是 | 南留庄矿井口库
794 | 3030701015 | 甲烷催化元件 | KGJ100A | 对 | 11 | 是 | 南留庄矿井口库
795 | 3031131008 | 工具锚 | MYT130 | 件 | 2 | 是 | 南留庄矿井口库
796 | 3031131020 | 操纵阀总成 | CB010202 | 套 | 1 | 是 | 南留庄矿井口库
797 | 3031131021 | 连接轴 | CB010306 | 个 | 2 | 是 | 南留庄矿井口库
798 | 3031131031 | 尾封 | MDY180-11 | 个 | 1 | 是 | 南留庄矿井口库
799 | 3031131034 | 松锚器 | MDY180-05 | 个 | 2 | 是 | 南留庄矿井口库
800 | 3031131039 | 静刀片 | MQD250-04 | 个 | 3 | 是 | 南留庄矿井口库
801 | 3031131040 | 动刀片 | MQD250-05 | 个 | 13 | 是 | 南留庄矿井口库
802 | 3031131041 | 切刀垫 | MQD250-07 | 个 | 5 | 是 | 南留庄矿井口库
803 | 3031132004 | 压力表 | Y-60(0-25MPa) | 个 | 1 | 是 | 南留庄矿井口库
804 | 3031180002 | 空气滤清器 | QUQI | 个 | 2 | 是 | 南留庄矿井口库
805 | 3031180003 | 高压手动换向阀 | MDY-180-45B型 | 个 | 1 | 是 | 南留庄矿井口库
806 | 3031180008 | 油马达 | BM-CS100 | 个 | 1 | 是 | 南留庄矿井口库
807 | 3031180011 | 活塞套 | 锚索钻机推进机构 | 个 | 5 | 是 | 南留庄矿井口库
808 | 3031180013 | 止动垫圈 | 27.5 | 个 | 15 | 是 | 南留庄矿井口库
809 | 3031180016 | 操纵阀总成 | 锚索钻机操纵机构 | 个 | 1 | 是 | 南留庄矿井口库
810 | 3031180028 | 进回油管 | KJD-13 | 根 | 4 | 是 | 南留庄矿井口库
811 | 3031180033 | 销I | Ф6×Ф45 | 个 | 20 | 是 | 南留庄矿井口库
812 | 3031180034 | 隔圈 | Ф12×Ф6.5×4 | 个 | 20 | 是 | 南留庄矿井口库
813 | 3031180035 | 销III | Ф6×22 | 个 | 20 | 是 | 南留庄矿井口库
814 | 3031180036 | 挡圈 | F420×16×2 | 个 | 60 | 是 | 南留庄矿井口库
815 | 3031180038 | 快速接头II | KJD-13/M18×1.5 | 个 | 10 | 是 | 南留庄矿井口库
816 | 3031180040 | 溢流阀 | Y2-Hd10 | 个 | 3 | 是 | 南留庄矿井口库
817 | 3031180042 | 组合垫圈14 | JB982-77 | 个 | 30 | 是 | 南留庄矿井口库
818 | 3031180043 | 组合垫圈22 | JB982-77 | 个 | 30 | 是 | 南留庄矿井口库
819 | 3031180044 | 组合垫圈18 | JB982-77 | 个 | 40 | 是 | 南留庄矿井口库
820 | 3031201001 | 衬板 | PZ-5B | 块 | 1 | 是 | 南留庄矿井口库
821 | 3031201002 | 结合板 | PZ-5B | 块 | 22 | 是 | 南留庄矿井口库
822 | 3031201003 | 料腔 | PZ-5B | 件 | 8 | 是 | 南留庄矿井口库
823 | 3031201006 | 喷头 | PZ-5B | 个 | 9 | 是 | 南留庄矿井口库
824 | 3031201008 | 锥套 | PZ-5B | 个 | 8 | 是 | 南留庄矿井口库
825 | 3031201012 | 传动齿轮 | PC5I型喷射机 | 个 | 1 | 是 | 南留庄矿井口库
826 | 3031201013 | 压紧装置 | PC5I型喷射机 | 个 | 5 | 是 | 南留庄矿井口库
827 | 3031201014 | 快速接头 | PC5I型喷射机 | 个 | 1 | 是 | 南留庄矿井口库
828 | 3031201015 | 橡胶弯头 | PC5I型喷射机 | 个 | 2 | 是 | 南留庄矿井口库
829 | 3031201016 | 旋流器总成 | PC5I型喷射机 | 个 | 2 | 是 | 南留庄矿井口库
830 | 3031211002 | 齿轮 | M3.5（喷浆机） | 件 | 2 | 是 | 南留庄矿井口库
831 | 3031211006 | 出料弯头 | ZPV-Ⅳ | 个 | 1 | 是 | 南留庄矿井口库
832 | 3031211009 | 结合板 | ZPV-Ⅳ | 件 | 28 | 是 | 南留庄矿井口库
833 | 3070028002 | 显示板 | QBZ-2×80/660/1140FJ | 个 | 16 | 是 | 南留庄矿井口库
834 | 3070028003 | 专用控制插件 | QBZ-2×80/660/1140FJ | 件 | 24 | 是 | 南留庄矿井口库
835 | 3070028005 | 换向开关 | 200 | 个 | 9 | 是 | 南留庄矿井口库
836 | 3070510010 | 真空接触器 | CKJ250/1140AC220V | 个 | 3 | 是 | 南留庄矿井口库
837 | 3070811001 | 真空接触器（华荣） | CKJ5-250 | 个 | 1 | 是 | 南留庄矿井口库
838 | 3070811002 | 综合保护器 | JDB-225C | 个 | 4 | 是 | 南留庄矿井口库
839 | 3070811004 | 综合保护器 | ZDB-225D | 个 | 3 | 是 | 南留庄矿井口库
840 | 3070901001 | 综合保护器 | JDB-60A-D660/380 | 个 | 4 | 是 | 南留庄矿井口库
841 | 3072352017 | 主动触头 | DW80-350 | 个 | 16 | 是 | 南留庄矿井口库
842 | 3072401007 | 电抗器 | KBZ-400/1140.660 | 个 | 1 | 是 | 南留庄矿井口库
843 | 3072405001 | 漏电插件 | KBZ-400 | 个 | 3 | 是 | 南留庄矿井口库
844 | 3072961001 | 智能综合保护器 | ZLZB | 个 | 5 | 是 | 南留庄矿井口库
845 | 3072961003 | 分励脱扣器 | 135V | 个 | 3 | 是 | 南留庄矿井口库
846 | 3072961004 | 合闸线圈 | 24V | 个 | 3 | 是 | 南留庄矿井口库
847 | 3072984002 | 馈电开关综合保护器 | ZBK-36系列 | 套 | 1 | 是 | 南留庄矿井口库
848 | 3103010026 | 锯齿环 | Q/ZM123-89 26*92 | 件 | 18 | 是 | 南留庄矿井口库
849 | 3116200232 | 国标直通 | Φ32 | 件 | 3 | 是 | 南留庄矿井口库
850 | 3116305005 | 棒式过滤器芯 | 31.5D | 套 | 29 | 是 | 南留庄矿井口库
851 | 3116531828 | 安全阀 | FAD125/40 | 件 | 1 | 是 | 南留庄矿井口库
852 | 3116660132 | 德标截止阀 | φ32 | 个 | 1 | 是 | 南留庄矿井口库
853 | 3120100008 | 手动干油站 | SGZ-8 | 件 | 1 | 是 | 南留庄矿井口库
854 | 3150000100 | 卸载阀 | H-PCD-00 | 件 | 1 | 是 | 南留庄矿井口库
855 | 3150002100 | 高压过滤器 | WU-250*80F | 件 | 1 | 是 | 南留庄矿井口库
856 | 3150120064 | 吸液阀芯 | RB125.01.08.01-4 | 件 | 10 | 是 | 南留庄矿井口库
857 | 3150120107 | 交替阀 | GRX.07 | 件 | 1 | 是 | 南留庄矿井口库
858 | 3150400102 | 缸套组件 | RB400II.0103A | 件 | 3 | 是 | 南留庄矿井口库
859 | 3150400144 | 毛毡圈 | RB400II.0103-BT | 件 | 100 | 是 | 南留庄矿井口库
860 | 3150401425 | 阀芯 | RB400II.010402-2 | 件 | 6 | 是 | 南留庄矿井口库
861 | 3150401810 | 柱塞 | RB400II.01.08-10 | 件 | 3 | 是 | 南留庄矿井口库
862 | 3150450206 | 单向阀弹簧 | PB-02-6 | 件 | 1 | 是 | 南留庄矿井口库
863 | 3150450209 | 单向阀锥 | PB-02-9 | 件 | 3 | 是 | 南留庄矿井口库
864 | 3150452001 | 轴瓦 | PB-010201-3 | 件 | 6 | 是 | 南留庄矿井口库
865 | 3150453004 | 排液阀弹簧 | PB-0103-4A | 件 | 3 | 是 | 南留庄矿井口库
866 | 3150453006 | 排液阀座 | PB-0103-6A | 件 | 3 | 是 | 南留庄矿井口库
867 | 3150453007 | 垫套 | PB-0103-7B | 件 | 3 | 是 | 南留庄矿井口库
868 | 3150453010 | 吸液阀座 | PB-0103-10B | 件 | 3 | 是 | 南留庄矿井口库
869 | 3150456000 | 曲轴 | PB-0106 | 件 | 1 | 是 | 南留庄矿井口库
870 | 3202261001 | 缸体 | W2.6 | 个 | 6 | 是 | 南留庄矿井口库
871 | 3202261002 | 连接管 | W2.6 | 套 | 2 | 是 | 南留庄矿井口库
872 | 3202261003 | 外壳 | W2.6 | 个 | 1 | 是 | 南留庄矿井口库
873 | 3202304020 | 十字头体 | 4L-20/8 | 件 | 2 | 是 | 南留庄矿井口库
874 | 3202304125 | 压力表 | 1.6MPa | 块 | 14 | 是 | 南留庄矿井口库
875 | 3202304126 | 压力表 | 0.6MPa | 块 | 10 | 是 | 南留庄矿井口库
876 | 3202304129 | 一级缸进气阀 | MVF-10/7 | 个 | 8 | 是 | 南留庄矿井口库
877 | 3202304139 | 油温表 | MVF-10/7 | 件 | 10 | 是 | 南留庄矿井口库
878 | 3202304140 | 连杆瓦 | MVF-10/7 | 付 | 9 | 是 | 南留庄矿井口库
879 | 3202304142 | 二级气缸 | MVF-10/7 | 件 | 2 | 是 | 南留庄矿井口库
880 | 3202304143 | 一级活塞 | MVF-10/7 | 件 | 2 | 是 | 南留庄矿井口库
881 | 3202304144 | 二级活塞 | MVF-10/7 | 件 | 2 | 是 | 南留庄矿井口库
882 | 3202304145 | 一级气阀铝垫 | MVF-10/7 | 件 | 6 | 是 | 南留庄矿井口库
883 | 3202304146 | 二级气阀铝垫 | MVF-10/7 | 件 | 18 | 是 | 南留庄矿井口库
884 | 3202304148 | 活塞销 | MVF-10/7 | 件 | 10 | 是 | 南留庄矿井口库
885 | 3202304151 | 连杆 | MVF-10/7 | 件 | 2 | 是 | 南留庄矿井口库
886 | 3202304154 | 机油泵 | MVF-10/7 | 套 | 1 | 是 | 南留庄矿井口库
887 | 3202304155 | 调压阀 | MVF-10/7 | 个 | 1 | 是 | 南留庄矿井口库
888 | 3202304156 | 机油压力表 | MVF-10/7 | 块 | 10 | 是 | 南留庄矿井口库
889 | 3202304157 | 外部所有接头、铜管 | MVF-10/7 | 套 | 2 | 是 | 南留庄矿井口库
890 | 3202304158 | 油池观察孔有机玻璃（带垫） | MVF-10/7 | 块 | 2 | 是 | 南留庄矿井口库
891 | 3202304159 | 风扇 | MVF10/7 | 个 | 2 | 是 | 南留庄矿井口库
892 | 3202304160 | 风扇支架 | MVF10/7 | 个 | 1 | 是 | 南留庄矿井口库
893 | 3202304161 | 皮带轮 | MVF10/7 | 个 | 1 | 是 | 南留庄矿井口库
894 | 3202304162 | 风扇轴 | MVF10/7 | 根 | 2 | 是 | 南留庄矿井口库
895 | 3202304164 | 滤芯 | MVF-10/7 | 个 | 4 | 是 | 南留庄矿井口库
896 | 3202304165 | 活塞卡簧 | MVF-10/7 | 个 | 8 | 是 | 南留庄矿井口库
897 | 3202304166 | 排气阀 | MVF-10/7 | 个 | 2 | 是 | 南留庄矿井口库
898 | 3202304167 | 进气阀 | MVF-10/7 | 个 | 2 | 是 | 南留庄矿井口库
899 | 3207221025 | 定位盘 | DK2-0804-2B | 个 | 2 | 是 | 南留庄矿井口库
900 | 3207221028 | 换向轴 | DK2-0805-1 | 个 | 12 | 是 | 南留庄矿井口库
901 | 3207221031 | 接点 | DK2-0802-23 | 个 | 18 | 是 | 南留庄矿井口库
902 | 3207221047 | 小伞齿轮 | CD-01-38A | 个 | 4 | 是 | 南留庄矿井口库
903 | 3207221056 | 小伞齿轮 | CD-01-38B | 个 | 1 | 是 | 南留庄矿井口库
904 | 3207221057 | 大伞齿轮 | CD-01-26B | 个 | 2 | 是 | 南留庄矿井口库
905 | 3207221058 | 触头架 | CTY8/6.7.9G电瓶车用 | 件 | 1 | 是 | 南留庄矿井口库
906 | 3207250101 | 换向轴总成 | DKTB2-130 | 套 | 2 | 是 | 南留庄矿井口库
907 | 3207250102 | 换向接触指总成 | DKTB2-130 | 套 | 10 | 是 | 南留庄矿井口库
908 | 3207250103 | 换向接触指触点 | DKTB2-130 | 块 | 60 | 是 | 南留庄矿井口库
909 | 3207250104 | 定位杆 | DKTB2-130 | 根 | 2 | 是 | 南留庄矿井口库
910 | 3207250105 | 换向轴导电板 | DKTB2-130 | 块 | 50 | 是 | 南留庄矿井口库
911 | 3207250106 | 接线盒内接线柱 | DKTB2-130 | 套 | 20 | 是 | 南留庄矿井口库
912 | 3207251003 | 弹簧 | CD01-29 | 根 | 20 | 是 | 南留庄矿井口库
913 | 3207721003 | 长片 |  | 片 | 10 | 是 | 南留庄矿井口库
914 | 3207721005 | 触脂组装 |  | 套 | 1 | 是 | 南留庄矿井口库
915 | 3207721015 | 动触头支架 |  | 个 | 8 | 是 | 南留庄矿井口库
916 | 3207721016 | 短片 |  | 片 | 245 | 是 | 南留庄矿井口库
917 | 3207721017 | 分流片 |  | 个 | 20 | 是 | 南留庄矿井口库
918 | 3207721035 | 控制器线圈 |  | 个 | 6 | 是 | 南留庄矿井口库
919 | 3207721036 | 可逆装配 |  | 件 | 14 | 是 | 南留庄矿井口库
920 | 3207721040 | 灭弧盒 |  | 个 | 38 | 是 | 南留庄矿井口库
921 | 3207721045 | 启动电阻 | 9筒 | 个 | 1 | 是 | 南留庄矿井口库
922 | 3207721046 | 刷架子 |  | 个 | 4 | 是 | 南留庄矿井口库
923 | 3207721049 | 凸轮装配 |  | 个 | 3 | 是 | 南留庄矿井口库
924 | 3207721052 | 直变器 |  | 个 | 2 | 是 | 南留庄矿井口库
925 | 3207721058 | 主触头 |  | 个 | 215 | 是 | 南留庄矿井口库
926 | 3207721059 | 主动轮 |  | 个 | 2 | 是 | 南留庄矿井口库
927 | 3207721063 | 自动开关 | QDS1-2S | 个 | 5 | 是 | 南留庄矿井口库
928 | 3207721081 | 副触头 |  | 个 | 104 | 是 | 南留庄矿井口库
929 | 3209021001 | 电磁阀 | 34D2-10BY | 套 | 4 | 是 | 南留庄矿井口库
930 | 3209021002 | 电磁阀 | 22D2-25BH | 套 | 2 | 是 | 南留庄矿井口库
931 | 3209021003 | 电磁阀 | 23D2-25B | 套 | 2 | 是 | 南留庄矿井口库
932 | 3209021004 | 电磁铁 | MFB1-4YC ～220V | 套 | 2 | 是 | 南留庄矿井口库
933 | 3209021006 | 减压阀 | J-10B | 个 | 2 | 是 | 南留庄矿井口库
934 | 3209021007 | 溢流阀 | / | 个 | 1 | 是 | 南留庄矿井口库
935 | 3209201006 | 弹簧 | KT108.211.7 | 根 | 18 | 是 | 南留庄矿井口库
936 | 3209251028 | 碟形弹簧 | TS032 | 个 | 12 | 是 | 南留庄矿井口库
937 | 3209251212 | 防坠器楔形滑块 | BF-Ⅲ型 | 套 | 1 | 是 | 南留庄矿井口库
938 | 3209254007 | 变频器滤网 | SYS | 块 | 6 | 是 | 南留庄矿井口库
939 | 3209302004 | 行程开关 | LXW5-11G2 | 只 | 14 | 是 | 南留庄矿井口库
940 | 3209302009 | 熔断器 | RT18-32/5A | 套 | 8 | 是 | 南留庄矿井口库
941 | 3401155008 | 填料压盖 | D155-30*5 | 件 | 5 | 是 | 南留庄矿井口库
942 | 3401155024 | 导叶 | D155-30*5 | 件 | 5 | 是 | 南留庄矿井口库
943 | 3401155025 | 轴套甲 | D155-30*5 | 件 | 6 | 是 | 南留庄矿井口库
944 | 3401201001 | 导叶套 | 100D16*9 | 件 | 9 | 是 | 南留庄矿井口库
945 | 3401201002 | 平衡盘 | 100D-16*9 | 件 | 3 | 是 | 南留庄矿井口库
946 | 3401201006 | 叶轮 | 100D16*9 | 件 | 41 | 是 | 南留庄矿井口库
947 | 3401201010 | 平衡套 | 100D16*9 | 件 | 1 | 是 | 南留庄矿井口库
948 | 3401201011 | 首级导叶 | 100D16*9 | 件 | 11 | 是 | 南留庄矿井口库
949 | 3401201013 | 末级导叶 | 100D-16 | 个 | 3 | 是 | 南留庄矿井口库
950 | 3401201014 | 口环 | 100D16*9 | 件 | 9 | 是 | 南留庄矿井口库
951 | 3401201017 | 密封环 | 100D16 | 件 | 3 | 是 | 南留庄矿井口库
952 | 3401201018 | 轴承档套 | 100D16 | 件 | 3 | 是 | 南留庄矿井口库
953 | 3401201020 | 轴套母 | 100D-16×4 | 个 | 3 | 是 | 南留庄矿井口库
954 | 3401201502 | 导叶套 | 150D 30*9 | 件 | 2 | 是 | 南留庄矿井口库
955 | 3401201504 | 密封环 | 150D 30*9 | 个 | 3 | 是 | 南留庄矿井口库
956 | 3401201505 | 平衡环 | 150D 30*9 | 个 | 2 | 是 | 南留庄矿井口库
957 | 3401201506 | 平衡盘 | 150D 30*9 | 个 | 2 | 是 | 南留庄矿井口库
958 | 3401201510 | 中级叶轮 | 150D 30*9 | 个 | 4 | 是 | 南留庄矿井口库
959 | 3401201511 | 轴套甲 | 150D 30*9 | 个 | 10 | 是 | 南留庄矿井口库
960 | 3401201515 | 平衡套 | 150D-30 | 件 | 3 | 是 | 南留庄矿井口库
961 | 3401201517 | 轴承档套 | 150D-30 | 件 | 3 | 是 | 南留庄矿井口库
962 | 3401202503 | 平衡套 | 250D60*4 | 件 | 1 | 是 | 南留庄矿井口库
963 | 3401202504 | 输出轴端套 | 250D60*4 | 件 | 2 | 是 | 南留庄矿井口库
964 | 3401202506 | 口环 | 250D-60×4 | 个 | 5 | 是 | 南留庄矿井口库
965 | 3401202507 | 叶轮 | 250D-60×4 | 个 | 10 | 是 | 南留庄矿井口库
966 | 3401202508 | 导叶 | 250D-60×4 | 个 | 4 | 是 | 南留庄矿井口库
967 | 3401202509 | 叶轮挡套 | 250D-60×4 | 个 | 5 | 是 | 南留庄矿井口库
968 | 3401254006 | 轴套乙 | 4DA-8*9 | 个 | 1 | 是 | 南留庄矿井口库
969 | 3401401003 | 填料环 | 1.5GC-5*7 | 个 | 2 | 是 | 南留庄矿井口库
970 | 3401450117 | 导叶 | MD450-60*7 | 件 | 1 | 是 | 南留庄矿井口库
971 | 3401450130 | 叶轮挡套 | MD450-60*7 | 件 | 4 | 是 | 南留庄矿井口库
972 | 3401460100 | 叶轮 | DG-46-30*6 | 件 | 15 | 是 | 南留庄矿井口库
973 | 3401460105 | 轴套 | DG-46-30*6 | 件 | 5 | 是 | 南留庄矿井口库
974 | 3401460106 | 平衡环 | DG-46-30*6 | 件 | 3 | 是 | 南留庄矿井口库
975 | 3401460110 | 末级导叶 | DG-46-30*6 | 件 | 6 | 是 | 南留庄矿井口库
976 | 3401460113 | 平衡盘 | DG-46-30*6 | 件 | 3 | 是 | 南留庄矿井口库
977 | 3401460114 | 轴套 | DG-46-30*6 | 件 | 3 | 是 | 南留庄矿井口库
978 | 3401460115 | 轴承挡套 | DG-46-30*6 | 件 | 15 | 是 | 南留庄矿井口库
979 | 3401460118 | 首级密封环 | DG-46-30*6 | 件 | 3 | 是 | 南留庄矿井口库
980 | 3401460125 | 平衡套 | MD46-30 | 件 | 3 | 是 | 南留庄矿井口库
981 | 3401460129 | 前密封环 | DG-46-30*6 | 件 | 3 | 是 | 南留庄矿井口库
982 | 3401460131 | 导叶 | DG-46-30*6 | 件 | 13 | 是 | 南留庄矿井口库
983 | 3401460135 | 导叶套 | DG-46-30*6 | 件 | 3 | 是 | 南留庄矿井口库
984 | 3401460137 | 后轴承端盖 | D46-30*6 | 件 | 2 | 是 | 南留庄矿井口库
985 | 3401460141 | 中间套 | D46-30*6 | 件 | 2 | 是 | 南留庄矿井口库
986 | 3401850106 | 轴套 | D85-45*4 | 件 | 2 | 是 | 南留庄矿井口库
987 | 3401850120 | 密封环[首级] | D85-45*4 | 件 | 15 | 是 | 南留庄矿井口库
988 | 3401850122 | 平衡盘 | D85-45*4 | 件 | 4 | 是 | 南留庄矿井口库
989 | 3401850123 | 平衡环 | D85-45*4 | 件 | 2 | 是 | 南留庄矿井口库
990 | 3401850124 | 前轴套 | D85-45*4 | 件 | 3 | 是 | 南留庄矿井口库
991 | 3401850129 | 导叶套 | D85-45*4 | 件 | 10 | 是 | 南留庄矿井口库
992 | 3402105001 | 上轴承座 | BQS100-50-18.5 | 件 | 1 | 是 | 南留庄矿井口库
993 | 3402121002 | 叶轮 | WQ12-40-4 | 个 | 10 | 是 | 南留庄矿井口库
994 | 3402121003 | 密封节 | WQ12-40-4 | 个 | 5 | 是 | 南留庄矿井口库
995 | 3402121004 | 接线大盖 | WQ12-40-4 | 个 | 5 | 是 | 南留庄矿井口库
996 | 3402121006 | 出水口 | WQ12-40-4 | 个 | 15 | 是 | 南留庄矿井口库
997 | 3402151004 | 后端盖 | BQW15-40-4.5 | 个 | 7 | 是 | 南留庄矿井口库
998 | 3402151008 | 前端盖 | BQW15-40-4.5 | 个 | 6 | 是 | 南留庄矿井口库
999 | 3402151011 | 转子 | BQW15-40-4.5 | 个 | 3 | 是 | 南留庄矿井口库
1000 | 3402151016 | 泵体 | BQW15-40-4.5 | 个 | 2 | 是 | 南留庄矿井口库
1001 | 3402151018 | 泵体 | BQW15-40-4.5KW | 个 | 5 | 是 | 南留庄矿井口库
1002 | 3402155001 | 潜水泵叶轮 | BQS15-45-4KW | 个 | 13 | 是 | 南留庄矿井口库
1003 | 3402155006 | 泵体 | BQW15-45-4 | 件 | 13 | 是 | 南留庄矿井口库
1004 | 3402155008 | 引线螺母组件 | BQW15-45-4 | 件 | 15 | 是 | 南留庄矿井口库
1005 | 3402155010 | 过滤网 | BQW15-45-4 | 件 | 1 | 是 | 南留庄矿井口库
1006 | 3402653204 | 泵座 | BQS65-32-15 | 个 | 4 | 是 | 南留庄矿井口库
1007 | 3402901002 | 叶轮 | QXN-90/5-11 | 个 | 5 | 是 | 南留庄矿井口库
1008 | 3402901004 | 防护筒 | QXN-90/5-11 | 套 | 5 | 是 | 南留庄矿井口库
1009 | 3405021016 | 压盖 | K26-0016 | 件 | 2 | 是 | 南留庄矿井口库
1010 | 3405021018 | 活门盖 | K26-0018 | 个 | 2 | 是 | 南留庄矿井口库
1011 | 3405021020 | 钢球 | K26-0020 | 个 | 4 | 是 | 南留庄矿井口库
1012 | 3406125401 | 叶轮 | QY12.5-40 | 个 | 5 | 是 | 南留庄矿井口库
1013 | 3406125402 | 导叶 | QY12.5-40 | 个 | 5 | 是 | 南留庄矿井口库
1014 | 3406125403 | 密封盒 | QY12.5-40 | 个 | 11 | 是 | 南留庄矿井口库
1015 | 3406125404 | 底盖 | QY12.5-40 | 个 | 5 | 是 | 南留庄矿井口库
1016 | 3406250101 | 叶轮 | QY250-5-5.5 | 个 | 5 | 是 | 南留庄矿井口库
1017 | 3406387501 | 进水节 | QY38-7.5 | 个 | 5 | 是 | 南留庄矿井口库
1018 | 3406406503 | 叶轮 | QY40-65/3-11 | 个 | 4 | 是 | 南留庄矿井口库
1019 | 3406407501 | 叶轮 | QY40-7.5 | 个 | 3 | 是 | 南留庄矿井口库
1020 | 3406408501 | 叶轮 | QY40-85/3-11 | 个 | 23 | 是 | 南留庄矿井口库
1021 | 3406408502 | 泵盖 | QY40-85/3-11 | 件 | 2 | 是 | 南留庄矿井口库
1022 | 3406408503 | 导叶 | QY40-85/3-11 | 件 | 2 | 是 | 南留庄矿井口库
1023 | 3406654201 | 机械密封 | QY65-42 | 个 | 5 | 是 | 南留庄矿井口库
1024 | 3406654202 | 底盖 | QY65-42 | 个 | 5 | 是 | 南留庄矿井口库
1025 | 3406654203 | 叶轮 | QY65-42 | 个 | 9 | 是 | 南留庄矿井口库
1026 | 3406654204 | 导叶 | QY65-42 | 个 | 10 | 是 | 南留庄矿井口库
1027 | 3522321013 | 三爪卡盘 | φ325mm | 套 | 1 | 是 | 南留庄矿井口库
1028 | 7012400000 | 轴承 | 124（新6024） | 套 | 18 | 是 | 南留庄矿井口库
1029 | 7020100000 | 轴承 | 201(新6201) | 套 | 4 | 是 | 南留庄矿井口库
1030 | 7020200000 | 轴承 | 202(新6202) | 套 | 5 | 是 | 南留庄矿井口库
1031 | 7020600000 | 轴承 | 206(新6206) | 套 | 10 | 是 | 南留庄矿井口库
1032 | 7020700000 | 轴承 | 207(新6207) | 套 | 5 | 是 | 南留庄矿井口库
1033 | 7020800000 | 轴承 | 208(新6208) | 套 | 21 | 是 | 南留庄矿井口库
1034 | 7020900000 | 轴承 | 209(新6209) | 套 | 1 | 是 | 南留庄矿井口库
1035 | 7021100000 | 轴承 | 211(新6211) | 套 | 3 | 是 | 南留庄矿井口库
1036 | 7022400000 | 轴承 | 224 | 套 | 5 | 是 | 南留庄矿井口库
1037 | 7030400000 | 轴承 | E304 | 套 | 6 | 是 | 南留庄矿井口库
1038 | 7030500000 | 轴承 | 305 | 套 | 11 | 是 | 南留庄矿井口库
1039 | 7030900000 | 轴承 | 309 | 套 | 28 | 是 | 南留庄矿井口库
1040 | 7031500000 | 轴承 | 315 | 套 | 4 | 是 | 南留庄矿井口库
1041 | 7031600000 | 轴承 | 316 | 套 | 2 | 是 | 南留庄矿井口库
1042 | 7031700000 | 轴承 | 317 | 套 | 5 | 是 | 南留庄矿井口库
1043 | 7031700004 | 轴承 | 317进口 | 套 | 8 | 是 | 南留庄矿井口库
1044 | 7032000000 | 轴承 | 320 | 套 | 2 | 是 | 南留庄矿井口库
1045 | 7032400000 | 轴承 | 324 | 套 | 1 | 是 | 南留庄矿井口库
1046 | 7041000000 | 轴承 | 410(新6410) | 套 | 3 | 是 | 南留庄矿井口库
1047 | 7041200000 | 轴承 | 412 | 套 | 3 | 是 | 南留庄矿井口库
1048 | 7050050011 | 轴承 | 7206(新30206) | 套 | 720 | 是 | 南留庄矿井口库
1049 | 7103200000 | 轴承 | NJ1032 | 套 | 2 | 是 | 南留庄矿井口库
1050 | 7131100000 | 轴承 | 1311 | 套 | 5 | 是 | 南留庄矿井口库
1051 | 7131500000 | 轴承 | 1315（旧1315） | 套 | 2 | 是 | 南留庄矿井口库
1052 | 7161200000 | 轴承 | 1612（新2312） | 套 | 1 | 是 | 南留庄矿井口库
1053 | 7161600000 | 轴承 | 1616（新2316） | 套 | 10 | 是 | 南留庄矿井口库
1054 | 7221800000 | 轴承 | 2218H（新N218） | 套 | 3 | 是 | 南留庄矿井口库
1055 | 7222200304 | 轴承 | NU222进口 | 套 | 5 | 是 | 南留庄矿井口库
1056 | 7222400000 | 轴承 | 2224（新N224） | 套 | 4 | 是 | 南留庄矿井口库
1057 | 7230700000 | 轴承 | 2307H（旧1607） | 套 | 13 | 是 | 南留庄矿井口库
1058 | 7231000200 | 轴承 | 22310 | 套 | 6 | 是 | 南留庄矿井口库
1059 | 7231000400 | 轴承 | 42310H | 套 | 7 | 是 | 南留庄矿井口库
1060 | 7231300000 | 轴承 | 2313 | 套 | 1 | 是 | 南留庄矿井口库
1061 | 7231400300 | 轴承 | NU314（32314） | 套 | 1 | 是 | 南留庄矿井口库
1062 | 7231500300 | 轴承 | NU315（32315） | 套 | 71 | 是 | 南留庄矿井口库
1063 | 7231600000 | 轴承 | 2316（旧1616） | 套 | 4 | 是 | 南留庄矿井口库
1064 | 7231600300 | 轴承 | NU316（32316） | 套 | 7 | 是 | 南留庄矿井口库
1065 | 7231600301 | 轴承 | 32316（7616） | 套 | 2 | 是 | 南留庄矿井口库
1066 | 7231700000 | 轴承 | 2317 | 套 | 7 | 是 | 南留庄矿井口库
1067 | 7231800000 | 轴承 | 2318 | 套 | 1 | 是 | 南留庄矿井口库
1068 | 7231800302 | 轴承 | 32318P5 | 套 | 1 | 是 | 南留庄矿井口库
1069 | 7232000004 | 轴承 | 2320进口（新N320） | 套 | 1 | 是 | 南留庄矿井口库
1070 | 7232600204 | 轴承 | 22326CA/W33进口 | 套 | 5 | 是 | 南留庄矿井口库
1071 | 7241300300 | 轴承 | 32413 | 套 | 1 | 是 | 南留庄矿井口库
1072 | 7261700400 | 轴承 | 42617 | 套 | 1 | 是 | 南留庄矿井口库
1073 | 7303800200 | 轴承 | 23038C | 套 | 6 | 是 | 南留庄矿井口库
1074 | 7331600000 | 轴承 | 3316 | 套 | 4 | 是 | 南留庄矿井口库
1075 | 7351300000 | 轴承 | 3513（新22213） | 套 | 8 | 是 | 南留庄矿井口库
1076 | 7351600000 | 轴承 | 3516 | 套 | 6 | 是 | 南留庄矿井口库
1077 | 7352600000 | 轴承 | 3526 | 套 | 20 | 是 | 南留庄矿井口库
1078 | 7360900000 | 轴承 | 3609 | 套 | 4 | 是 | 南留庄矿井口库
1079 | 7361100000 | 轴承 | 3611(新22311) | 套 | 1 | 是 | 南留庄矿井口库
1080 | 7362000000 | 轴承 | 3620（新22320） | 套 | 5 | 是 | 南留庄矿井口库
1081 | 7362600000 | 轴承 | 3626 | 套 | 4 | 是 | 南留庄矿井口库
1082 | 7602000000 | 轴承 | 6020(120) | 套 | 18 | 是 | 南留庄矿井口库
1083 | 7620300000 | 轴承 | 6203（旧203） | 套 | 2 | 是 | 南留庄矿井口库
1084 | 7621100400 | 轴承 | 46211 | 套 | 4 | 是 | 南留庄矿井口库
1085 | 7621700000 | 轴承 | 6217 | 套 | 9 | 是 | 南留庄矿井口库
1086 | 7631800000 | 轴承 | 6318（318EC） | 套 | 4 | 是 | 南留庄矿井口库
1087 | 7640500000 | 轴承 | 6405 | 套 | 10 | 是 | 南留庄矿井口库
1088 | 7711120000 | 轴承 | 2007111 | 套 | 5 | 是 | 南留庄矿井口库
1089 | 7720300000 | 轴承 | 7203 | 套 | 10 | 是 | 南留庄矿井口库
1090 | 7721000002 | 轴承 | 7210ACP5 | 套 | 9 | 是 | 南留庄矿井口库
1091 | 7721500000 | 轴承 | 7215 | 套 | 4 | 是 | 南留庄矿井口库
1092 | 7730600000 | 轴承 | 7306 | 套 | 15 | 是 | 南留庄矿井口库
1093 | 7730700000 | 轴承 | 7307 | 套 | 461 | 是 | 南留庄矿井口库
1094 | 7731100000 | 轴承 | 7311(新30311) | 套 | 5 | 是 | 南留庄矿井口库
1095 | 7751800000 | 轴承 | 7518 | 套 | 1 | 是 | 南留庄矿井口库
1096 | 7761400000 | 轴承 | 7614（新32314） | 套 | 18 | 是 | 南留庄矿井口库
1097 | 7761700000 | 轴承 | 7617 | 套 | 1 | 是 | 南留庄矿井口库
1098 | 7820500002 | 轴承 | 8205P5（新51205） | 套 | 4 | 是 | 南留庄矿井口库
1099 | 7830700000 | 轴承 | 8307 | 套 | 5 | 是 | 南留庄矿井口库
1100 | 0303040610 | 紫铜管 | 6mm | KG | 3 | 是 | 西细庄矿井口库
1101 | 1113950026 | 胶套 | 注浆锚杆 | 个 | 700 | 是 | 西细庄矿井口库
1102 | 3002135004 | 紧固压块 | ZM-12 | 件 | 100 | 是 | 西细庄矿井口库
1103 | 3002136033 | 左右手把 | 煤钻 | 付 | 152 | 是 | 西细庄矿井口库
1104 | 3003624078 | 透平轮 | 6YL04A4B | 个 | 1 | 是 | 西细庄矿井口库
1105 | 3003631030 | 压链块 | 31S0113A | 个 | 1 | 是 | 西细庄矿井口库
1106 | 3003631035 | 轴齿轮 | 31S010103-3 | 个 | 1 | 是 | 西细庄矿井口库
1107 | 3005100004 | 齿轮连轴器 | KHU0115-13.1 | 件 | 1 | 是 | 西细庄矿井口库
1108 | 3005191034 | 扬声器 | KJD16第一代 | 件 | 7 | 是 | 西细庄矿井口库
1109 | 3005801052 | 水轴套 | （南库）360 | 个 | 5 | 是 | 西细庄矿井口库
1110 | 3008251003 | 机芯 | 双京 | 件 | 1 | 是 | 西细庄矿井口库
1111 | 3008251015 | 手柄装配 | 双京 | 个 | 5 | 是 | 西细庄矿井口库
1112 | 3009080021 | 涡轮 | m=6，Z=402 | 个 | 2 | 是 | 西细庄矿井口库
1113 | 3009080022 | 小齿轮 | m=6，Z=17 | 个 | 2 | 是 | 西细庄矿井口库
1114 | 3009080023 | 过桥轮轴 | JH-8 | 根 | 2 | 是 | 西细庄矿井口库
1115 | 3009080024 | 调整盖 | JH-8 | 个 | 2 | 是 | 西细庄矿井口库
1116 | 3009080025 | 轴承盖 | JH-8 | 个 | 1 | 是 | 西细庄矿井口库
1117 | 3009080026 | 调整垫 | JH-8 | 个 | 10 | 是 | 西细庄矿井口库
1118 | 3009080027 | 轴承套 | JH-8 | 个 | 2 | 是 | 西细庄矿井口库
1119 | 3009080028 | 透盖 | JH-8 | 个 | 2 | 是 | 西细庄矿井口库
1120 | 3009141051 | 球面蜗杆 | m=8z=1 | 件 | 1 | 是 | 西细庄矿井口库
1121 | 3009141052 | 蜗轮圈 | m=8z=43 | 个 | 1 | 是 | 西细庄矿井口库
1122 | 3009141053 | 小齿轮 | m=8z=19 | 个 | 2 | 是 | 西细庄矿井口库
1123 | 3009141054 | 过桥齿轮 | m=8z=23 | 个 | 4 | 是 | 西细庄矿井口库
1124 | 3009141055 | 过桥轮轴 |  | 个 | 2 | 是 | 西细庄矿井口库
1125 | 3009141056 | 调整盖 |  | 个 | 2 | 是 | 西细庄矿井口库
1126 | 3009141057 | 轴承盖 |  | 个 | 10 | 是 | 西细庄矿井口库
1127 | 3009141058 | 轴承套 | JH-14 | 个 | 2 | 是 | 西细庄矿井口库
1128 | 3009141059 | 透盖 |  | 个 | 2 | 是 | 西细庄矿井口库
1129 | 3009592518 | 隔爆型电力推动器 | BYT1-180Z/12 | 台 | 2 | 是 | 西细庄矿井口库
1130 | 3011301005 | 内齿轮 | 7613-04-06T00:00:00.000 | 个 | 1 | 是 | 西细庄矿井口库
1131 | 3011301009 | 太阳轮 | 7613 4-1 | 个 | 2 | 是 | 西细庄矿井口库
1132 | 3011301010 | 行星轮 | 7613 4-2 | 个 | 5 | 是 | 西细庄矿井口库
1133 | 3011311015 | 太阳轮 | 7625-05-01T00:00:00.000 | 个 | 9 | 是 | 西细庄矿井口库
1134 | 3011311018 | 行星轮 | 7625-05-02T00:00:00.000 | 个 | 3 | 是 | 西细庄矿井口库
1135 | 3011601107 | 行星齿轮 | M=5Z=29 | 个 | 5 | 是 | 西细庄矿井口库
1136 | 3011601108 | 行星齿轮 | M=5Z=23 | 个 | 5 | 是 | 西细庄矿井口库
1137 | 3011601109 | 中心齿轮 | M=5Z=22 | 个 | 3 | 是 | 西细庄矿井口库
1138 | 3015021002 | 曲柄座 | K2 | 个 | 4 | 是 | 西细庄矿井口库
1139 | 3015031012 | 曲柄、连杆装配 | K3 | 付 | 2 | 是 | 西细庄矿井口库
1140 | 3015031015 | 曲柄 | K3 | 个 | 5 | 是 | 西细庄矿井口库
1141 | 3023191034 | 刷架支撑板 | JR14-15 | 件 | 1 | 是 | 西细庄矿井口库
1142 | 3023221015 | 集电环 | 90*180 | 件 | 3 | 是 | 西细庄矿井口库
1143 | 3027040002 | 卡瓦 | 2101-1-3B-011 | 个 | 5 | 是 | 西细庄矿井口库
1144 | 3027040003 | 齿瓦螺丝 | 2101-1-1-002 | 个 | 50 | 是 | 西细庄矿井口库
1145 | 3027040004 | 齿瓦 | 2101-1-1-003 | 个 | 40 | 是 | 西细庄矿井口库
1146 | 3027050030 | 小水便 |  | 个 | 3 | 是 | 西细庄矿井口库
1147 | 3027065004 | 换向阀 | ZS6-L10EY-W20 | 个 | 2 | 是 | 西细庄矿井口库
1148 | 3027065006 | 滤油器 | XU-B16*10 | 个 | 5 | 是 | 西细庄矿井口库
1149 | 3027065008 | 上接管 | 2101-91 | 根 | 9 | 是 | 西细庄矿井口库
1150 | 3027065009 | 下接管 | 2101-92 | 根 | 9 | 是 | 西细庄矿井口库
1151 | 3027065031 | 吸油接头 | 2102-5-005 | 个 | 10 | 是 | 西细庄矿井口库
1152 | 3027065032 | 吸油泵接头 | 2102-5-007A | 个 | 10 | 是 | 西细庄矿井口库
1153 | 3027065033 | 排油接头 | 2102-5-008 | 个 | 8 | 是 | 西细庄矿井口库
1154 | 3027065046 | 挡圈 | 75 | 个 | 5 | 是 | 西细庄矿井口库
1155 | 3027065051 | 立轴导管 | 2102-1A-003 | 个 | 5 | 是 | 西细庄矿井口库
1156 | 3029041034 | 防尘盖 | JX-4 | 件 | 115 | 是 | 西细庄矿井口库
1157 | 3029109006 | 信号放大器 |  | 个 | 2 | 是 | 西细庄矿井口库
1158 | 3029151026 | 高速轴 | ZQ400 | 件 | 4 | 是 | 西细庄矿井口库
1159 | 3029151027 | 高速轴 | ZQ350 | 件 | 4 | 是 | 西细庄矿井口库
1160 | 3029151053 | 翻车机传动轴 | FDBY-1/6 | 根 | 4 | 是 | 西细庄矿井口库
1161 | 3030701036 | 防爆摄像头 | KBA6 | 个 | 2 | 是 | 西细庄矿井口库
1162 | 3031201003 | 料腔 | PZ-5B | 件 | 50 | 是 | 西细庄矿井口库
1163 | 3031201017 | 铜水环 | PZ-5B | 个 | 11 | 是 | 西细庄矿井口库
1164 | 3031211017 | 旋转体 | ⅣE | 件 | 2 | 是 | 西细庄矿井口库
1165 | 3031241001 | 齿轮（康达） | m=7Z=53 | 个 | 3 | 是 | 西细庄矿井口库
1166 | 3031241002 | 齿轮 | m=7Z=14 | 个 | 3 | 是 | 西细庄矿井口库
1167 | 3031241003 | 齿轮 | m=5Z=74 | 个 | 3 | 是 | 西细庄矿井口库
1168 | 3031241004 | 齿轮 | m=7Z=13 | 个 | 2 | 是 | 西细庄矿井口库
1169 | 3031241005 | 齿轮 | m=3.5z=103 | 个 | 4 | 是 | 西细庄矿井口库
1170 | 3031241006 | 齿轮 | m=3.5Z=17 | 个 | 5 | 是 | 西细庄矿井口库
1171 | 3031241007 | 下橡胶密封板 |  | 块 | 10 | 是 | 西细庄矿井口库
1172 | 3031241008 | 上橡胶密封板 |  | 个 | 2 | 是 | 西细庄矿井口库
1173 | 3031984032 | 压圈 | 1317-007 | 个 | 5 | 是 | 西细庄矿井口库
1174 | 3031984033 | 泵头 | 1317-1 | 个 | 5 | 是 | 西细庄矿井口库
1175 | 3031984034 | 溢流螺丝 | 1317-002 | 条 | 10 | 是 | 西细庄矿井口库
1176 | 3031984035 | 柱塞 | 1317-1-001 | 个 | 2 | 是 | 西细庄矿井口库
1177 | 3031984036 | 防尘圈 | 1301-001 | 个 | 20 | 是 | 西细庄矿井口库
1178 | 3031984037 | 防尘圈 | FA70*80*6.3 | 个 | 20 | 是 | 西细庄矿井口库
1179 | 3031984039 | 垫 | 1321-001 | 个 | 10 | 是 | 西细庄矿井口库
1180 | 3031984040 | 活塞 | 1321-005 | 个 | 2 | 是 | 西细庄矿井口库
1181 | 3031984041 | 加强环 | 1321-006 | 个 | 5 | 是 | 西细庄矿井口库
1182 | 3031984042 | 弹簧 | 1321-007 | 根 | 5 | 是 | 西细庄矿井口库
1183 | 3031984043 | 弹簧套 | 1321-008 | 个 | 5 | 是 | 西细庄矿井口库
1184 | 3031984044 | 定刀 | 1321-010A | 个 | 2 | 是 | 西细庄矿井口库
1185 | 3031984045 | 动刀 | 1321-011 | 个 | 2 | 是 | 西细庄矿井口库
1186 | 3031984046 | 接头 | 1321-012 | 个 | 2 | 是 | 西细庄矿井口库
1187 | 3070060020 | 挡片 | QC815-60 | 个 | 127 | 是 | 西细庄矿井口库
1188 | 3070080010 | 底板 | QC83-80 | 件 | 1 | 是 | 西细庄矿井口库
1189 | 3070080036 | 辅助触头装配 | QC83-80 | 个 | 8 | 是 | 西细庄矿井口库
1190 | 3070221008 | 静触头装配 | 3KY8 557004 | 个 | 3 | 是 | 西细庄矿井口库
1191 | 3070221010 | 静块头组 | 3KY8 557005 | 个 | 1 | 是 | 西细庄矿井口库
1192 | 3070301009 | 九芯接线柱 | JD9QBZ-30 | 个 | 5 | 是 | 西细庄矿井口库
1193 | 3070301010 | 接线柱 | M10QBZ-30 | 个 | 2 | 是 | 西细庄矿井口库
1194 | 3070321065 | 时间继电器 | JS20D AC36V 60S | 只 | 1 | 是 | 西细庄矿井口库
1195 | 3070510032 | 熔断器 | RL5-RL30/1140-1A | 个 | 5 | 是 | 西细庄矿井口库
1196 | 3070510088 | 熔芯 | 2A/1140.660 | 只 | 20 | 是 | 西细庄矿井口库
1197 | 3070510090 | 熔断器 | NGT3(TG)am 630A /1140 | 只 | 10 | 是 | 西细庄矿井口库
1198 | 3071821001 | 插件 | JL82-380/660 | 个 | 17 | 是 | 西细庄矿井口库
1199 | 3071821006 | 滤波器 | JL82 | 件 | 7 | 是 | 西细庄矿井口库
1200 | 3071821007 | 电抗器 | JL82 | 件 | 4 | 是 | 西细庄矿井口库
1201 | 3071822001 | 三相电抗器 | JJB660/380 | 个 | 3 | 是 | 西细庄矿井口库
1202 | 3072401005 | 过流插件 | GL | 个 | 3 | 是 | 西细庄矿井口库
1203 | 3074620085 | 零圈 | Φ85 | 件 | 164 | 是 | 西细庄矿井口库
1204 | 3074620105 | 零圈 | Φ105 | 件 | 37 | 是 | 西细庄矿井口库
1205 | 3101370218 | 端盖 | MKA0201-4 | 件 | 12 | 是 | 西细庄矿井口库
1206 | 3101370701 | 行走轮组 | MKA0701 | 组 | 2 | 是 | 西细庄矿井口库
1207 | 3116301828 | 过滤器 | GLQ-DN19 | 件 | 19 | 是 | 西细庄矿井口库
1208 | 3117031002 | 安全阀 | 15MPA | 件 | 105 | 是 | 西细庄矿井口库
1209 | 3117031004 | 安全阀 | 38.2MPA | 件 | 780 | 是 | 西细庄矿井口库
1210 | 3117031006 | 单向锁 | DSF.38.2MPA | 件 | 40 | 是 | 西细庄矿井口库
1211 | 3117031007 | 单向锁 | ZDSA18 | 件 | 121 | 是 | 西细庄矿井口库
1212 | 3117031008 | 弹性圆柱销 | GB879-74 | 件 | 880 | 是 | 西细庄矿井口库
1213 | 3117031010 | 底座连接钢丝 | HDY2-2-5 | 件 | 1000 | 是 | 西细庄矿井口库
1214 | 3117031030 | 销轴 | X-18A | 件 | 400 | 是 | 西细庄矿井口库
1215 | 3117031034 | 销轴 | X-4-3 | 件 | 299 | 是 | 西细庄矿井口库
1216 | 3117031045 | 摇摆铰链座 | X-20A | 件 | 150 | 是 | 西细庄矿井口库
1217 | 3117031060 | 十字头 | 十字头(铸） | 个 | 30 | 是 | 西细庄矿井口库
1218 | 3150250405 | XR-WS1000泵箱螺母 | WGQT 05-4 | 件 | 10 | 是 | 西细庄矿井口库
1219 | 3202560013 | 一级进气阀组件 | K10-41-0B | 组 | 8 | 是 | 西细庄矿井口库
1220 | 3202560014 | 一级排气阀组件 | K10-51-0B | 件 | 7 | 是 | 西细庄矿井口库
1221 | 3202560041 | 注油器部件 | L5。5-40/8 | 件 | 2 | 是 | 西细庄矿井口库
1222 | 3202560061 | 靶式流量计 | LKB-A50mm | 件 | 2 | 是 | 西细庄矿井口库
1223 | 3202560064 | 一级汽缸全铝上垫 | L5.5-40/8 | 个 | 2 | 是 | 西细庄矿井口库
1224 | 3202560065 | 一级汽缸全铝下垫 | L5.5-40/8 | 个 | 1 | 是 | 西细庄矿井口库
1225 | 3202560066 | 二级汽缸全铝上垫 | L5.5-40/8 | 个 | 1 | 是 | 西细庄矿井口库
1226 | 3202560067 | 二级汽缸全铝下垫 | L5.5-40/8 | 个 | 1 | 是 | 西细庄矿井口库
1227 | 3202560073 | 机油泵装置 | L5.5-40/8 | 套 | 2 | 是 | 西细庄矿井口库
1228 | 3207106001 | 牵引与支撑装置 | XRC10-6 | 套 | 2 | 是 | 西细庄矿井口库
1229 | 3207106002 | 轴组 | XRC10-6/6 | 套 | 4 | 是 | 西细庄矿井口库
1230 | 3207106003 | 外球盖 | XRC10-6/6 | 个 | 2 | 是 | 西细庄矿井口库
1231 | 3207106004 | 内球座 | XRC10-6/6 | 个 | 4 | 是 | 西细庄矿井口库
1232 | 3207106005 | 转向器总成 | XRC10-6/6 | 套 | 1 | 是 | 西细庄矿井口库
1233 | 3207106006 | 主轴 | XRC10-6/6 | 根 | 2 | 是 | 西细庄矿井口库
1234 | 3207106007 | 主轴弹簧 | XRC10-6/6 | 根 | 2 | 是 | 西细庄矿井口库
1235 | 3207106008 | 连接链 | XRC10-6/6 | 条 | 1 | 是 | 西细庄矿井口库
1236 | 3207106009 | 连接杆 | XRC10-6/6 | 套 | 2 | 是 | 西细庄矿井口库
1237 | 3207106010 | 平道闭锁 | XRC10-6/6 | 个 | 2 | 是 | 西细庄矿井口库
1238 | 3207106011 | 心盘轴 | XRC10-6/6 | 个 | 4 | 是 | 西细庄矿井口库
1239 | 3207106012 | 轮对 | XRC10-16 | 个 | 30 | 是 | 西细庄矿井口库
1240 | 3207109001 | 语音高频机 | XT109（B） | 台 | 1 | 是 | 西细庄矿井口库
1241 | 3207710065 | 蜗牛喇叭 | 24V | 件 | 36 | 是 | 西细庄矿井口库
1242 | 3207721002 | 板弹簧 |  | 组 | 3 | 是 | 西细庄矿井口库
1243 | 3207721003 | 长片 |  | 片 | 4 | 是 | 西细庄矿井口库
1244 | 3207721004 | 触头装配 | / | 件 | 13 | 是 | 西细庄矿井口库
1245 | 3207721005 | 触脂组装 |  | 套 | 2 | 是 | 西细庄矿井口库
1246 | 3207721007 | 从动轮 |  | 个 | 1 | 是 | 西细庄矿井口库
1247 | 3207721018 | 付触头 |  | 个 | 48 | 是 | 西细庄矿井口库
1248 | 3207721028 | 集电弓拉簧 | / | 个 | 8 | 是 | 西细庄矿井口库
1249 | 3207721030 | 键 | / | 个 | 9 | 是 | 西细庄矿井口库
1250 | 3207721036 | 可逆装配 |  | 件 | 7 | 是 | 西细庄矿井口库
1251 | 3207721040 | 灭弧盒 |  | 个 | 39 | 是 | 西细庄矿井口库
1252 | 3207721054 | 轴承箱 |  | 个 | 2 | 是 | 西细庄矿井口库
1253 | 3207721058 | 主触头 |  | 个 | 10 | 是 | 西细庄矿井口库
1254 | 3207721059 | 主动轮 |  | 个 | 3 | 是 | 西细庄矿井口库
1255 | 3207721061 | 主极线圈 | ZQ-24 | 个 | 6 | 是 | 西细庄矿井口库
1256 | 3207721063 | 自动开关 | QDS1-2S | 个 | 7 | 是 | 西细庄矿井口库
1257 | 3207721067 | 制动装置 |  | 套 | 2 | 是 | 西细庄矿井口库
1258 | 3207721070 | 启动电阻 | 9筒550V | 个 | 2 | 是 | 西细庄矿井口库
1259 | 3207721081 | 副触头 |  | 个 | 156 | 是 | 西细庄矿井口库
1260 | 3207721085 | 机械闭锁装置 | ZK7-6/550 | 套 | 8 | 是 | 西细庄矿井口库
1261 | 3209160315 | 可控硅 | KP-800A/2200V | 个 | 6 | 是 | 西细庄矿井口库
1262 | 3209160520 | 可编程控制器 | FX2N-80MT | 台 | 1 | 是 | 西细庄矿井口库
1263 | 3209161009 | 制动块 | T405-002 | 块 | 6 | 是 | 西细庄矿井口库
1264 | 3209201028 | 减速过卷总成 | GKT—2/2.0 | 套 | 1 | 是 | 西细庄矿井口库
1265 | 3209202008 | 盘型闸 | GKT2-2*1-20 | 套 | 1 | 是 | 西细庄矿井口库
1266 | 3209251021 | 电液调压装置 | B108B-13PB | 个 | 1 | 是 | 西细庄矿井口库
1267 | 3209251108 | 换向阀 | 23Y—25B | 个 | 2 | 是 | 西细庄矿井口库
1268 | 3209251109 | 可动线圈 | B108B—19P | 个 | 2 | 是 | 西细庄矿井口库
1269 | 3209251110 | 五通阀 | B108B—7P | 个 | 2 | 是 | 西细庄矿井口库
1270 | 3209251113 | 磁放大器 | FC-10W | 个 | 2 | 是 | 西细庄矿井口库
1271 | 3565721021 | 抗干烧电热管 | ST-127/2.5 | 只 | 3 | 是 | 西细庄矿井口库
1272 | 3565721022 | 发光管指示灯 | Ф12 | 只 | 4 | 是 | 西细庄矿井口库
1273 | 3565721023 | 温控开关 | 86/92 | 个 | 2 | 是 | 西细庄矿井口库
1274 | 3565721024 | 熔断器 | 0.5 | 个 | 10 | 是 | 西细庄矿井口库
1275 | 3565721025 | 继电器 | S92H-32 | 个 | 3 | 是 | 西细庄矿井口库
1276 | 3565721027 | 断路器 | DZ47-32 | 个 | 1 | 是 | 西细庄矿井口库
1277 | 7032400000 | 轴承 | 324 | 套 | 5 | 是 | 西细庄矿井口库
1278 | 7223600400 | 轴承 | 42236进口 | 套 | 5 | 是 | 西细庄矿井口库
1279 | 7232600000 | 轴承 | 2326 | 套 | 1 | 是 | 西细庄矿井口库
1280 | 7362400000 | 轴承 | 3624 | 套 | 2 | 是 | 西细庄矿井口库
1281 | 7751500000 | 轴承 | 7515 | 套 | 9 | 是 | 西细庄矿井口库
1282 | 3003624050 | 40T传动板 | 弹性盘式 | 件 | 3 | 是 | 郑沟湾矿井口库
1283 | 3003624060 | 轴承座 | 1ST010802A | 件 | 7 | 是 | 郑沟湾矿井口库
1284 | 3003624097 | 联轴器 | 40T（梅花瓣） | 套 | 5 | 是 | 郑沟湾矿井口库
1285 | 3003631013 | 架体 | 31S01081 | 个 | 20 | 是 | 郑沟湾矿井口库
1286 | 3003631033 | 轴承盖 | 150C | 件 | 1 | 是 | 郑沟湾矿井口库
1287 | 3005171005 | 控制板 | PJB-II | 件 | 2 | 是 | 郑沟湾矿井口库
1288 | 3009110032 | 小轴齿轮 | JD-11.4 | 个 | 3 | 是 | 郑沟湾矿井口库
1289 | 3009250015 | 马达齿轮 | JD-25 | 个 | 1 | 是 | 郑沟湾矿井口库
1290 | 3011131001 | 导向轮 | 7613-1431-14、2-15 | 个 | 7 | 是 | 郑沟湾矿井口库
1291 | 3011311014 | 太阳轮 | 7625-04-01T00:00:00.000 | 个 | 2 | 是 | 郑沟湾矿井口库
1292 | 3011311015 | 太阳轮 | 7625-05-01T00:00:00.000 | 个 | 2 | 是 | 郑沟湾矿井口库
1293 | 3023191018 | 刷架子 | 110KW | 件 | 5 | 是 | 郑沟湾矿井口库
1294 | 3029151034 | 开口销子 | 313-0334 | 个 | 170 | 是 | 郑沟湾矿井口库
1295 | 3030011014 | 电磁阀 | 36V | 个 | 32 | 是 | 郑沟湾矿井口库
1296 | 3030011020 | 主机 | ZP127 | 件 | 3 | 是 | 郑沟湾矿井口库
1297 | 3030701007 | 分站电源板 | KJF-1 | 块 | 4 | 是 | 郑沟湾矿井口库
1298 | 3031201002 | 结合板 | PZ-5B | 块 | 9 | 是 | 郑沟湾矿井口库
1299 | 3031211001 | 衬板 | ZPV-Ⅳ | 块 | 24 | 是 | 郑沟湾矿井口库
1300 | 3068401002 | 操纵机构 | BGP12-6N | 件 | 8 | 是 | 郑沟湾矿井口库
1301 | 3070080035 | 动触头装配 | QC83-80 | 个 | 30 | 是 | 郑沟湾矿井口库
1302 | 3070080041 | 静触头 | QC83-80 | 个 | 31 | 是 | 郑沟湾矿井口库
1303 | 3070213015 | 综合控制器 | ZBK-24 | 个 | 4 | 是 | 郑沟湾矿井口库
1304 | 3070321065 | 时间继电器 | JS20D AC36V 60S | 只 | 1 | 是 | 郑沟湾矿井口库
1305 | 3071821005 | 检漏阻容 | JL82 | 个 | 5 | 是 | 郑沟湾矿井口库
1306 | 3202304041 | 一级进气阀组 |  | 件 | 4 | 是 | 郑沟湾矿井口库
1307 | 3202304043 | 一级排气阀组 |  | 件 | 4 | 是 | 郑沟湾矿井口库
1308 | 3202560015 | 二级进气阀组件 |  | 组 | 4 | 是 | 郑沟湾矿井口库
1309 | 3202560016 | 二级排气阀组件 |  | 组 | 4 | 是 | 郑沟湾矿井口库
1310 | 3207221014 | 弹簧 | CD-01-29 | 个 | 20 | 是 | 郑沟湾矿井口库
1311 | 3207221015 | 弹簧 | CD-01-55 | 个 | 19 | 是 | 郑沟湾矿井口库
1312 | 3207710065 | 蜗牛喇叭 | 24V | 件 | 16 | 是 | 郑沟湾矿井口库
1313 | 3207721016 | 短片 |  | 片 | 135 | 是 | 郑沟湾矿井口库
1314 | 3209160118 | 皮囊蓄能器 | MXQ | 件 | 1 | 是 | 郑沟湾矿井口库
1315 | 3209161001 | 游动天轮 | 1.6M | 组 | 12 | 是 | 郑沟湾矿井口库
1316 | 3209202016 | 电磁换向阀 | C-KS0-G0Z-2AP-30CL | 个 | 1 | 是 | 郑沟湾矿井口库
1317 | 3250171001 | 橡胶弹簧 | 160*160*40 | 块 | 20 | 是 | 郑沟湾矿井口库
1318 | 3114269006 | 美国伊顿高压胶管 | F301SNCACA282216-800 | 条 | 1 | 是 | 南留庄北阳庄井口库
1319 | 3114269009 | 美国伊顿高压胶管 | F301SNCACA353520-640 | 条 | 1 | 是 | 南留庄北阳庄井口库
1320 | 3114269010 | 美国伊顿高压胶管 | F301SNCACA353520-700 | 条 | 1 | 是 | 南留庄北阳庄井口库
1321 | 3114269011 | 美国伊顿高压胶管 | F301SNCACE353520-1100 | 条 | 1 | 是 | 南留庄北阳庄井口库
1322 | 3114269019 | 美国伊顿高压胶管 | F301SNCACF101005-1500 | 条 | 3 | 是 | 南留庄北阳庄井口库
1323 | 3114269026 | 美国伊顿高压胶管 | F372CACA151508-650 | 条 | 10 | 是 | 南留庄北阳庄井口库
1324 | 3114269040 | 美国伊顿高压胶管 | F372CECA222212-1100 | 条 | 1 | 是 | 南留庄北阳庄井口库
1325 | 3114269043 | 美国伊顿高压胶管 | F372CACF222212-1600 | 条 | 1 | 是 | 南留庄北阳庄井口库
1326 | 3114269047 | 美国伊顿高压胶管 | F78CC91C383820-1000 | 条 | 1 | 是 | 南留庄北阳庄井口库
1327 | 3114269048 | 美国伊顿高压胶管 | F78CC90C383820-1100 | 条 | 1 | 是 | 南留庄北阳庄井口库
1328 | 3114269049 | 美国伊顿高压胶管 | F78CC91C383820-2100 | 条 | 1 | 是 | 南留庄北阳庄井口库
1329 | 3114269050 | 美国伊顿高压胶管 | F78CC91C383820-2350 | 条 | 1 | 是 | 南留庄北阳庄井口库
1330 | 3114269052 | 美国伊顿高压胶管 | F78CC9C9383820-1300 | 条 | 2 | 是 | 南留庄北阳庄井口库
1331 | 3114269054 | 微型测压胶管总成 | HFH2-P1-3-P-1.0 | 条 | 3 | 是 | 南留庄北阳庄井口库
1332 | 3175130804 | 德标高压胶管 | 4-13*800 | 条 | 80 | 是 | 南留庄北阳庄井口库
1333 | 3175136202 | 高压胶管总成 | 2-13*6200 | 条 | 63 | 是 | 南留庄北阳庄井口库
1334 | 3175201003 | 高压胶管总成 | 3-20*1000 | 条 | 78 | 是 | 南留庄北阳庄井口库
1335 | 3177131202 | 高压胶管总成 | 2-13*1200 | 条 | 17 | 是 | 南留庄北阳庄井口库
1336 | 3196061403 | 北方掘进机胶管总成 | 6Ⅱ-M16x1.5-40H13-1400 | 条 | 4 | 是 | 南留庄北阳庄井口库
1337 | 3196062503 | 北方掘进机胶管总成 | 6Ⅱ-M16x1.5-40H13-2500 | 条 | 8 | 是 | 南留庄北阳庄井口库
1338 | 3196062701 | 北方掘进机胶管总成 | 6Ⅱ-M16x1.5-40H11-2700 | 条 | 4 | 是 | 南留庄北阳庄井口库
1339 | 3196130503 | 北方掘进机胶管总成 | 13Ⅱ-M22x1.5-30H13-500 | 条 | 10 | 是 | 南留庄北阳庄井口库
1340 | 3196131001 | 北方掘进机胶管总成 | 13Ⅱ-M22x1.5-30H11-1000 | 条 | 49 | 是 | 南留庄北阳庄井口库
1341 | 3196131102 | 北方掘进机胶管总成 | 13Ⅱ-M22x1.5-30H12-1100 | 条 | 5 | 是 | 南留庄北阳庄井口库
1342 | 3196191702 | 掘进机胶管总成 | 19II-M30x2-34H13-1700 | 条 | 5 | 是 | 南留庄北阳庄井口库
1343 | 3196250601 | 北方掘进机胶管总成 | 25Ⅰ-M36x2-8H11-600 | 条 | 8 | 是 | 南留庄北阳庄井口库
1344 | 3196250801 | 北方掘进机胶管总成 | 25Ⅰ-M36x2-8H13-800 | 条 | 7 | 是 | 南留庄北阳庄井口库
1345 | 3196251502 | 北方掘进机胶管总成 | 25Ⅰ-M36x2-8.8H13-1500 | 条 | 10 | 是 | 南留庄北阳庄井口库
1346 | 3116270225 | 国标中间接头 | Φ25 | 件 | 72 | 是 | 崔家寨矿井口库 | 蔚州公司内部调剂
1347 | 3116660225 | 国标截止阀 | Φ25 | 件 | 2 | 是 | 崔家寨矿井口库 | 蔚州公司内部调剂
1348 | 3207801501 | 斩波电控盒 | XZ300(新昕） | 个 | 2 | 是 | 崔家寨矿井口库 | 蔚州公司内部调剂
1349 | 3207801502 | 功率二极管 | XZP300A/800V | 个 | 19 | 是 | 崔家寨矿井口库 | 蔚州公司内部调剂
1350 | 3207801503 | 控制电源 | DXK2-2/24 | 台 | 3 | 是 | 崔家寨矿井口库 | 蔚州公司内部调剂
1351 | 3207801504 | DC/DC电源 | XD150-140/24 | 个 | 4 | 是 | 崔家寨矿井口库 | 蔚州公司内部调剂
1352 | 3207801505 | 光电给定器 | XGD-3B | 个 | 2 | 是 | 崔家寨矿井口库 | 蔚州公司内部调剂
1353 | 3209302011 | 继电器 | HH54P/DC24V | 套 | 20 | 是 | 崔家寨矿井口库 | 蔚州公司内部调剂
1354 | 4201096087 | 蓄电机车防爆灯 | DGY-35/24B | 个 | 2 | 是 | 崔家寨矿井口库 | 蔚州公司内部调剂
1355 | 4202040050 | 变压器 | BK—100-660、380/36、6.3V | 个 | 2 | 是 | 崔家寨矿井口库 | 蔚州公司内部调剂
1356 | 4204160095 | 电流互感器 | LMZK-BH0.66-30/5 | 个 | 5 | 是 | 崔家寨矿井口库 | 蔚州公司内部调剂
1357 | 4204240030 | 电流互感器 | LA10-300/5 | 个 | 2 | 是 | 崔家寨矿井口库 | 蔚州公司内部调剂
1358 | 4208031065 | 空气开关 | DZ15-40/390-10A | 个 | 1 | 是 | 崔家寨矿井口库 | 蔚州公司内部调剂
1359 | 4209100070 | 交流接触器 | CJ20-160 220V | 个 | 1 | 是 | 崔家寨矿井口库 | 蔚州公司内部调剂
1360 | 4209140010 | 交流接触器 | CJX2-95 | 个 | 2 | 是 | 崔家寨矿井口库 | 蔚州公司内部调剂
1361 | 4209600063 | 接触器 | CJX2-2501 40A 36V | 个 | 3 | 是 | 崔家寨矿井口库 | 蔚州公司内部调剂
1362 | 4209600089 | 交流接触器 | CJ20-250 380V | 个 | 1 | 是 | 崔家寨矿井口库 | 蔚州公司内部调剂
1363 | 4212601110 | 热继电器 | JRSID-25/4-6A | 个 | 10 | 是 | 崔家寨矿井口库 | 蔚州公司内部调剂
1364 | 4212601113 | 热继电器 | JRS1D-25/9-13A | 个 | 6 | 是 | 崔家寨矿井口库 | 蔚州公司内部调剂
1365 | 4212601115 | 热继电器 | JRSID-25/12-18A | 个 | 1 | 是 | 崔家寨矿井口库 | 蔚州公司内部调剂
1366 | 4212602059 | 热过载继电器 | STA45P/8.6-13A | 个 | 10 | 是 | 崔家寨矿井口库 | 蔚州公司内部调剂
1367 | 4212960071 | 中间继电器 | RXM4AB2BD AC220V6A（PLC柜用） | 个 | 20 | 是 | 崔家寨矿井口库 | 蔚州公司内部调剂
1368 | 4212960073 | 电流继电器 | DJ-122A型 | 个 | 30 | 是 | 崔家寨矿井口库 | 蔚州公司内部调剂
1369 | 4216010040 | 按扭 | LAY1-11/380V5A | 个 | 20 | 是 | 崔家寨矿井口库 | 蔚州公司内部调剂
1370 | 4216010075 | 按钮 | LAY5-380V5A | 个 | 3 | 是 | 崔家寨矿井口库 | 蔚州公司内部调剂
1371 | 4224701090 | 放电计数器 | JS-8 | 个 | 5 | 是 | 崔家寨矿井口库 | 蔚州公司内部调剂
1372 | 4230110040 | 电刷 | 12.5*25*40 | 个 | 40 | 是 | 崔家寨矿井口库 | 蔚州公司内部调剂
1373 | 4260010010 | 三孔瓷插座 |  | 个 | 39 | 是 | 崔家寨矿井口库 | 蔚州公司内部调剂
1374 | 4402019050 | 灯泡 | 36V/60W | 个 | 950 | 是 | 崔家寨矿井口库 | 蔚州公司内部调剂
1375 | 4402019060 | 灯泡 | 127/60W | 个 | 1350 | 是 | 崔家寨矿井口库 | 蔚州公司内部调剂
1376 | 4404050010 | 活线灯 | 250V60W | 个 | 2 | 是 | 崔家寨矿井口库 | 蔚州公司内部调剂
1377 | 4404300010 | 碘钨灯架 | 1000瓦 | 个 | 30 | 是 | 崔家寨矿井口库 | 蔚州公司内部调剂
1378 | 4409081010 | 保险丝 | 10A | 盘 | 22 | 是 | 崔家寨矿井口库 | 蔚州公司内部调剂
1379 | 4409081040 | 保险丝 | 40A | 盘 | 38 | 是 | 崔家寨矿井口库 | 蔚州公司内部调剂
1380 | 4409081060 | 保险丝 | 60A | 盘 | 27 | 是 | 崔家寨矿井口库 | 蔚州公司内部调剂
1381 | 4419220010 | 铜铝端子 | DTL-10MM | 个 | 50 | 是 | 崔家寨矿井口库 | 蔚州公司内部调剂
1382 | 5001071010 | 一氧化碳检测管 | IIII | 只 | 6000 | 是 | 崔家寨矿井口库 | 蔚州公司内部调剂
1383 | 5001071011 | 一氧化碳检测管 | III | 只 | 6000 | 是 | 崔家寨矿井口库 | 蔚州公司内部调剂
1384 | 5010200610 | 压力表 | Y-60/1.0MPa | 块 | 20 | 是 | 崔家寨矿井口库 | 蔚州公司内部调剂
1385 | 5010200640 | 压力表 | Y-60-4.0MPA | 个 | 20 | 是 | 崔家寨矿井口库 | 蔚州公司内部调剂
1386 | 5025013055 | 单相电度表 | DDS862/50Hz/220V/5（40）A | 块 | 15 | 是 | 崔家寨矿井口库 | 蔚州公司内部调剂
1387 | 5025024040 | 三相电度表 | DT862/50Hz/3*220/380V/3*30（100）A | 块 | 5 | 是 | 崔家寨矿井口库 | 蔚州公司内部调剂
1388 | 5025028048 | 预付费电表 | DDSY540/50Hz/220V/5A | 块 | 90 | 是 | 崔家寨矿井口库 | 蔚州公司内部调剂
1389 | 5040050030 | 流量计 | LZB-180 | 个 | 3 | 是 | 崔家寨矿井口库 | 蔚州公司内部调剂
1390 | 5201320050 | 闸阀 | DN50Z41H-16 | 个 | 2 | 是 | 崔家寨矿井口库 | 蔚州公司内部调剂
1391 | 5201320065 | 闸阀 | DN65Z41H-16 | 个 | 6 | 是 | 崔家寨矿井口库 | 蔚州公司内部调剂
1392 | 5201480050 | 闸阀 | Z41H-25DN50/法兰、铸钢 | 个 | 1 | 是 | 崔家寨矿井口库 | 蔚州公司内部调剂
1393 | 5202810207 | 截止阀 | 3寸崔 | 个 | 1 | 是 | 崔家寨矿井口库 | 蔚州公司内部调剂
1394 | 5301100030 | 不取芯钻头 | 75# | 个 | 10 | 是 | 崔家寨矿井口库 | 蔚州公司内部调剂
1395 | 5301200020 | 钻杆接头 | 42 | 个 | 10 | 是 | 崔家寨矿井口库 | 蔚州公司内部调剂
1396 | 5302013830 | 麻花锚杆钻杆 | B19*1.5 | 根 | 1 | 是 | 崔家寨矿井口库 | 蔚州公司内部调剂
1397 | 5302013862 | 煤钻杆 | 28*1 | 根 | 15 | 是 | 崔家寨矿井口库 | 蔚州公司内部调剂
1398 | 5302013910 | 六方煤钻杆 | 22*1.8 | 套 | 1 | 是 | 崔家寨矿井口库 | 蔚州公司内部调剂
1399 | 5305011005 | 快速接头 | 风镐 | 个 | 4 | 是 | 崔家寨矿井口库 | 蔚州公司内部调剂
1400 | 5308010049 | 钢丝绳套环 | 22 | 个 | 64 | 是 | 崔家寨矿井口库 | 蔚州公司内部调剂
1401 | 5330020845 | 六角螺栓（半螺纹） | Ф8*45 | 条 | 2921 | 是 | 崔家寨矿井口库 | 蔚州公司内部调剂
1402 | 5330022116 | 六角螺栓（半螺纹） | Ф20*160 | 条 | 99 | 是 | 崔家寨矿井口库 | 蔚州公司内部调剂
1403 | 5330022255 | 六角螺栓（半螺纹） | Ф22*55 | 条 | 280 | 是 | 崔家寨矿井口库 | 蔚州公司内部调剂
1404 | 5330022313 | 六角螺栓（半螺纹） | Ф22*130 | 条 | 14 | 是 | 崔家寨矿井口库 | 蔚州公司内部调剂
1405 | 5330022320 | 六角螺栓（半螺纹） | Ф22*200 | 条 | 30 | 是 | 崔家寨矿井口库 | 蔚州公司内部调剂
1406 | 5330022465 | 六角螺栓（半螺纹） | Ф24*65 | 条 | 67 | 是 | 崔家寨矿井口库 | 蔚州公司内部调剂
1407 | 5330120840 | 高强六角栓（8.8级） | Ф8*40 | 条 | 120 | 是 | 崔家寨矿井口库 | 蔚州公司内部调剂
1408 | 5330120850 | 高强六角栓（8.8级） | Ф8*50 | 条 | 500 | 是 | 崔家寨矿井口库 | 蔚州公司内部调剂
1409 | 5330121120 | 高强六角栓（8.8级） | Ф10*120 | 条 | 50 | 是 | 崔家寨矿井口库 | 蔚州公司内部调剂
1410 | 5330121220 | 高强六角栓（8.8级） | Ф12*20 | 条 | 255 | 是 | 崔家寨矿井口库 | 蔚州公司内部调剂
1411 | 5330121310 | 高强六角栓（8.8级） | Ф12*110 | 条 | 230 | 是 | 崔家寨矿井口库 | 蔚州公司内部调剂
1412 | 5330121312 | 高强六角栓（8.8级） | Ф12*120 | 条 | 40 | 是 | 崔家寨矿井口库 | 蔚州公司内部调剂
1413 | 5330121460 | 高强六角栓（8.8级） | Ф14*60 | 条 | 145 | 是 | 崔家寨矿井口库 | 蔚州公司内部调剂
1414 | 5330121713 | 高强六角栓(8.8级) | φ16*130 | 条 | 1316 | 是 | 崔家寨矿井口库 | 蔚州公司内部调剂
1415 | 5330122113 | 高强六角栓(8.8级) | Ф20*130 | 条 | 39 | 是 | 崔家寨矿井口库 | 蔚州公司内部调剂
1416 | 5330122512 | 高强六角栓(8.8级) | Ф24*120 | 条 | 6 | 是 | 崔家寨矿井口库 | 蔚州公司内部调剂
1417 | 5330122518 | 高强六角栓(8.8级) | Ф24*180 | 条 | 2 | 是 | 崔家寨矿井口库 | 蔚州公司内部调剂
1418 | 5330122815 | 高强六角栓(8.8级) | Ф27*150 | 条 | 45 | 是 | 崔家寨矿井口库 | 蔚州公司内部调剂
1419 | 5330122860 | 高强六角栓（8.8级） | Ф27*60 | 条 | 108 | 是 | 崔家寨矿井口库 | 蔚州公司内部调剂
1420 | 5330122870 | 高强六角栓（8.8级） | Ф27*70 | 条 | 45 | 是 | 崔家寨矿井口库 | 蔚州公司内部调剂
1421 | 5330123690 | 高强度六角栓8.8 | Ф36*90 | 条 | 34 | 是 | 崔家寨矿井口库 | 蔚州公司内部调剂
1422 | 5330123714 | 高强六角栓(8.8级) | Ф36*140 | 条 | 14 | 是 | 崔家寨矿井口库 | 蔚州公司内部调剂
1423 | 5330124312 | 高强度六角栓8.8 | Ф42*120 | 条 | 70 | 是 | 崔家寨矿井口库 | 蔚州公司内部调剂
1424 | 5330162490 | 高强度细扣栓8.8 | Ф24*2*90 | 条 | 36 | 是 | 崔家寨矿井口库 | 蔚州公司内部调剂
1425 | 5330162522 | 高强度细扣螺栓8.8 | Ф24*2*220 | 条 | 105 | 是 | 崔家寨矿井口库 | 蔚州公司内部调剂
1426 | 5330516040 | 高强度打眼栓 | Ф16*40 | 条 | 50 | 是 | 崔家寨矿井口库 | 蔚州公司内部调剂
1427 | 5330524070 | 高强度打眼栓12.9 | Ф27*70 | 条 | 101 | 是 | 崔家寨矿井口库 | 蔚州公司内部调剂
1428 | 5330524120 | 高强度打眼栓 | Ф24*120 | 条 | 10 | 是 | 崔家寨矿井口库 | 蔚州公司内部调剂
1429 | 5330524145 | 高强度打眼栓12.9 | Ф24*145 | 条 | 86 | 是 | 崔家寨矿井口库 | 蔚州公司内部调剂
1430 | 5330623716 | 高强度方头栓 | Ф36*160 | 条 | 68 | 是 | 崔家寨矿井口库 | 蔚州公司内部调剂
1431 | 5330624013 | 高强度方头栓 | Ф40*130 | 条 | 12 | 是 | 崔家寨矿井口库 | 蔚州公司内部调剂
1432 | 5330624018 | 高强度方头栓 | Ф40*180 | 条 | 30 | 是 | 崔家寨矿井口库 | 蔚州公司内部调剂
1433 | 5330822550 | 地角螺栓 | Ф24*500 | 条 | 30 | 是 | 崔家寨矿井口库 | 蔚州公司内部调剂
1434 | 5331121640 | 开槽沉头螺钉 | Ф16x40 | 条 | 460 | 是 | 崔家寨矿井口库 | 蔚州公司内部调剂
1435 | 5331420912 | 内六角圆柱头螺钉 | Ф8*120 | 条 | 134 | 是 | 崔家寨矿井口库 | 蔚州公司内部调剂
1436 | 5331520420 | 高强度内六角栓 | Ф4*20 | 条 | 1500 | 是 | 崔家寨矿井口库 | 蔚州公司内部调剂
1437 | 5331520610 | 高强内六角栓(8.8级) | φ6*10 | 条 | 1850 | 是 | 崔家寨矿井口库 | 蔚州公司内部调剂
1438 | 5331520640 | 高强内六角螺栓 | 6*40 | 条 | 544 | 是 | 崔家寨矿井口库 | 蔚州公司内部调剂
1439 | 5331520650 | 高强内六角螺栓 | 6*50 | 条 | 1000 | 是 | 崔家寨矿井口库 | 蔚州公司内部调剂
1440 | 5331521050 | 高强度内六角栓 | Ф10*50 | 条 | 505 | 是 | 崔家寨矿井口库 | 蔚州公司内部调剂
1441 | 5331521112 | 高强度内六角栓 | Ф10*120 | 条 | 85 | 是 | 崔家寨矿井口库 | 蔚州公司内部调剂
1442 | 5331521113 | 高强内六角栓(8.8级) | Ф10*130 | 条 | 175 | 是 | 崔家寨矿井口库 | 蔚州公司内部调剂
1443 | 5331521260 | 高强度内六角栓 | Ф12*60 | 条 | 280 | 是 | 崔家寨矿井口库 | 蔚州公司内部调剂
1444 | 5331521314 | 高强内六角栓(8.8级) | Ф12*140 | 条 | 108 | 是 | 崔家寨矿井口库 | 蔚州公司内部调剂
1445 | 5331521660 | 高强内六角栓(8.8级) | Ф16*60 | 条 | 1821 | 是 | 崔家寨矿井口库 | 蔚州公司内部调剂
1446 | 5331522491 | 高强度内六角栓 | Ф24*90*2 | 条 | 32 | 是 | 崔家寨矿井口库 | 蔚州公司内部调剂
1447 | 5331522512 | 高强度内六角栓 | Ф24*120 | 条 | 22 | 是 | 崔家寨矿井口库 | 蔚州公司内部调剂
1448 | 5331523080 | 高强度内六角栓 | Ф30*80异性 | 条 | 20 | 是 | 崔家寨矿井口库 | 蔚州公司内部调剂
1449 | 5331523714 | 高强内六角栓(8.8级) | Ф36*140 | 条 | 177 | 是 | 崔家寨矿井口库 | 蔚州公司内部调剂
1450 | 5331562490 | 高强度内六角栓 | Ф24*2*90 | 条 | 66 | 是 | 崔家寨矿井口库 | 蔚州公司内部调剂
1451 | 5331562516 | 高强度内六角栓 | Ф24*2*160 | 条 | 46 | 是 | 崔家寨矿井口库 | 蔚州公司内部调剂
1452 | 5331562517 | 高强度内六角栓 | Ф24*2*170 | 条 | 30 | 是 | 崔家寨矿井口库 | 蔚州公司内部调剂
1453 | 5331562519 | 高强度内六角栓 | Ф24*2*190 | 条 | 72 | 是 | 崔家寨矿井口库 | 蔚州公司内部调剂
1454 | 5332023200 | 六角螺母光母 | M32 | 个 | 306 | 是 | 崔家寨矿井口库 | 蔚州公司内部调剂
1455 | 5332040600 | 六角螺母（镀锌） | M6 | 个 | 8840 | 是 | 崔家寨矿井口库 | 蔚州公司内部调剂
1456 | 5332821800 | 高强度螺母 | M18 | 个 | 697 | 是 | 崔家寨矿井口库 | 蔚州公司内部调剂
1457 | 5333020500 | 弹簧垫圈 | Ф5 | 个 | 39626 | 是 | 崔家寨矿井口库 | 蔚州公司内部调剂
1458 | 5333020800 | 弹簧垫圈 | Ф8 | 个 | 1459 | 是 | 崔家寨矿井口库 | 蔚州公司内部调剂
1459 | 5333022200 | 弹簧垫圈 | Ф22 | 个 | 760 | 是 | 崔家寨矿井口库 | 蔚州公司内部调剂
1460 | 5333023200 | 弹簧垫圈 | Ф32 | 个 | 1400 | 是 | 崔家寨矿井口库 | 蔚州公司内部调剂
1461 | 5333140500 | 平垫圈 | Ф5 | 个 | 23807 | 是 | 崔家寨矿井口库 | 蔚州公司内部调剂
1462 | 5333141400 | 平垫圈 | Ф14 | 个 | 15605 | 是 | 崔家寨矿井口库 | 蔚州公司内部调剂
1463 | 5333141800 | 平垫圈 | Ф18 | 个 | 11317 | 是 | 崔家寨矿井口库 | 蔚州公司内部调剂
1464 | 5333201005 | 镀锌卡垫 | 5 | 个 | 1900 | 是 | 崔家寨矿井口库 | 蔚州公司内部调剂
1465 | 5333201006 | 镀锌卡垫 | 6 | 个 | 1700 | 是 | 崔家寨矿井口库 | 蔚州公司内部调剂
1466 | 5333201008 | 镀锌卡垫 | 8 | 个 | 1700 | 是 | 崔家寨矿井口库 | 蔚州公司内部调剂
1467 | 5333202001 | 胶垫 | 1寸 | 个 | 100 | 是 | 崔家寨矿井口库 | 蔚州公司内部调剂
1468 | 5333202002 | 胶垫 | 1.5寸 | 个 | 30 | 是 | 崔家寨矿井口库 | 蔚州公司内部调剂
1469 | 5333202003 | 胶垫 | 2寸 | 个 | 10 | 是 | 崔家寨矿井口库 | 蔚州公司内部调剂
1470 | 5334122600 | 轴用弹性挡圈 | Ф26 | 个 | 750 | 是 | 崔家寨矿井口库 | 蔚州公司内部调剂
1471 | 5334127200 | 轴用弹性挡圈 | Ф72 | 个 | 73 | 是 | 崔家寨矿井口库 | 蔚州公司内部调剂
1472 | 5334127500 | 轴用弹性挡圈 | Ф75 | 个 | 45 | 是 | 崔家寨矿井口库 | 蔚州公司内部调剂
1473 | 5334131400 | 轴用弹性挡圈 | Ф140 | 个 | 25 | 是 | 崔家寨矿井口库 | 蔚州公司内部调剂
1474 | 5334141800 | 组合垫 | φ18 | 个 | 600 | 是 | 崔家寨矿井口库 | 蔚州公司内部调剂
1475 | 5334142000 | 组合垫 | φ20 | 个 | 225 | 是 | 崔家寨矿井口库 | 蔚州公司内部调剂
1476 | 5334142400 | 组合圈 | Ф24 | 个 | 250 | 是 | 崔家寨矿井口库 | 蔚州公司内部调剂
1477 | 5334150580 | 金属挡圈 | Ф80 | 个 | 85 | 是 | 崔家寨矿井口库 | 蔚州公司内部调剂
1478 | 5334150602 | 金属挡圈 | Ф102 | 个 | 200 | 是 | 崔家寨矿井口库 | 蔚州公司内部调剂
1479 | 5334150605 | 金属挡圈 | Ф105 | 个 | 110 | 是 | 崔家寨矿井口库 | 蔚州公司内部调剂
1480 | 5334150626 | 金属挡圈 | Ф126 | 个 | 102 | 是 | 崔家寨矿井口库 | 蔚州公司内部调剂
1481 | 5336020650 | 开口销 | Ф6*50 | 个 | 900 | 是 | 崔家寨矿井口库 | 蔚州公司内部调剂
1482 | 5336020835 | 开口销 | Ф8*35 | 个 | 200 | 是 | 崔家寨矿井口库 | 蔚州公司内部调剂
1483 | 5336221040 | 弹性圆柱销 | Ф10*40 | 个 | 500 | 是 | 崔家寨矿井口库 | 蔚州公司内部调剂
1484 | 5336221265 | 弹性圆柱销 | Ф12*65 | 个 | 1700 | 是 | 崔家寨矿井口库 | 蔚州公司内部调剂
1485 | 5336221270 | 弹性圆柱销 | Ф12*70 | 个 | 800 | 是 | 崔家寨矿井口库 | 蔚州公司内部调剂
1486 | 5336221511 | 弹性圆柱销 | Ф14*110 | 个 | 4290 | 是 | 崔家寨矿井口库 | 蔚州公司内部调剂
1487 | 5344040660 | 膨胀螺栓 | Ф6*60 | 条 | 1330 | 是 | 崔家寨矿井口库 | 蔚州公司内部调剂
1488 | 5344162470 | 高强锤头栓 | Ф24*2*70 | 条 | 495 | 是 | 崔家寨矿井口库 | 蔚州公司内部调剂
1489 | 5344162495 | 高强锤头栓 | Ф24*2*95 | 条 | 219 | 是 | 崔家寨矿井口库 | 蔚州公司内部调剂
1490 | 5344222445 | 高强度菱形螺栓 | Ф24*2*45 | 条 | 100 | 是 | 崔家寨矿井口库 | 蔚州公司内部调剂
1491 | 5344263111 | 高强度菱形螺栓 | Ф30*2*115细扣 | 条 | 37 | 是 | 崔家寨矿井口库 | 蔚州公司内部调剂
1492 | 5344263112 | 高强度菱形螺栓 | Ф30*120 | 条 | 95 | 是 | 崔家寨矿井口库 | 蔚州公司内部调剂
1493 | 5372030002 | 法兰盘 | 65/2.5 | 个 | 10 | 是 | 崔家寨矿井口库 | 蔚州公司内部调剂
1494 | 5372110050 | 石棉垫 | 50 | 个 | 250 | 是 | 崔家寨矿井口库 | 蔚州公司内部调剂
1495 | 5372110100 | 石棉垫 | 100 | 个 | 100 | 是 | 崔家寨矿井口库 | 蔚州公司内部调剂
1496 | 5470060103 | 研磨砂 | 200目 | 瓶 | 4 | 是 | 崔家寨矿井口库 | 蔚州公司内部调剂
1497 | 6040010012 | 橡胶条 | 6 | 米 | 10 | 是 | 崔家寨矿井口库 | 蔚州公司内部调剂
1498 | 6040010014 | 橡胶条 | 5.7 | 米 | 103 | 是 | 崔家寨矿井口库 | 蔚州公司内部调剂
1499 | 6104010141 | 导热硅胶 | 100ML | 袋 | 88 | 是 | 崔家寨矿井口库 | 蔚州公司内部调剂
1500 | 6404121103 | 法兰盘石棉垫 | 2寸 | 个 | 180 | 是 | 崔家寨矿井口库 | 蔚州公司内部调剂
1501 | 5332023600 | 六角螺母光母 | M36 | 个 | 1180 | 是 | 北阳庄矿井口库 | 蔚州公司内部调剂
1502 | 3116270210 | 国标中间接头 | Ф10 | 件 | 71 | 是 | 北阳庄矿井口库 | 蔚州公司内部调剂
1503 | 5333143600 | 平垫圈 | Ф36 | 个 | 5676 | 是 | 北阳庄矿井口库 | 蔚州公司内部调剂
1504 | 5333023600 | 弹簧垫圈 | Ф36 | 个 | 1590 | 是 | 北阳庄矿井口库 | 蔚州公司内部调剂
1505 | 5408300271 | 台虎钳 | 300 | 台 | 2 | 是 | 北阳庄矿井口库 | 蔚州公司内部调剂
1506 | 5333020600 | 弹簧垫圈 | Ф6 | 个 | 9330 | 是 | 北阳庄矿井口库 | 蔚州公司内部调剂
1507 | 5333020800 | 弹簧垫圈 | Ф8 | 个 | 5870 | 是 | 北阳庄矿井口库 | 蔚州公司内部调剂
1508 | 5330041265 | 六角螺栓（镀锌） | Ф12*65 | 条 | 370 | 是 | 北阳庄矿井口库 | 蔚州公司内部调剂
1509 | 5408014500 | 活扳手 | 450 | 个 | 57 | 是 | 北阳庄矿井口库 | 蔚州公司内部调剂
1510 | 5402012125 | 直柄麻花钻 | 12.5 | 个 | 139 | 是 | 北阳庄矿井口库 | 蔚州公司内部调剂
1511 | 5330122475 | 高强六角栓(8.8级) | Ф24*75 | 条 | 84 | 是 | 北阳庄矿井口库 | 蔚州公司内部调剂
1512 | 5333141000 | 平垫圈 | Ф10 | 个 | 11190 | 是 | 北阳庄矿井口库 | 蔚州公司内部调剂
1513 | 5333140800 | 平垫圈 | Ф8 | 个 | 19000 | 是 | 北阳庄矿井口库 | 蔚州公司内部调剂
1514 | 3116230116 | 德标三通 | φ16 | 件 | 35 | 是 | 北阳庄矿井口库 | 蔚州公司内部调剂
1515 | 5330022050 | 六角螺栓（半螺纹） | Ф20*50 | 条 | 1900 | 是 | 北阳庄矿井口库 | 蔚州公司内部调剂
1516 | 5408013750 | 活扳手 | 375 | 个 | 2 | 是 | 北阳庄矿井口库 | 蔚州公司内部调剂
1517 | 6207140002 | 棉裤 | 棉花重1.2斤 | 条 | 9 | 是 | 北阳庄矿井口库 | 蔚州公司内部调剂
1518 | 5311015032 | 电焊条 | J506Φ3.2 | KG | 1205 | 是 | 北阳庄矿井口库 | 蔚州公司内部调剂
1519 | 5330122440 | 高强六角栓(8.8级) | Ф24*40 | 条 | 80 | 是 | 北阳庄矿井口库 | 蔚州公司内部调剂
1520 | 3116200116 | 德标直通 | φ16 | 件 | 13 | 是 | 北阳庄矿井口库 | 蔚州公司内部调剂
1521 | 5333021400 | 弹簧垫圈 | Ф14 | 个 | 8980 | 是 | 北阳庄矿井口库 | 蔚州公司内部调剂
1522 | 5332021400 | 六角螺母光母 | M14 | 个 | 4080 | 是 | 北阳庄矿井口库 | 蔚州公司内部调剂
1523 | 5330021920 | 六角螺栓（半螺纹） | Ф18*200 | 条 | 1680 | 是 | 北阳庄矿井口库 | 蔚州公司内部调剂
1524 | 5333022700 | 弹簧垫圈 | Ф27 | 个 | 6020 | 是 | 北阳庄矿井口库 | 蔚州公司内部调剂
1525 | 5408252150 | 十字改锥 | 150 | 个 | 9 | 是 | 北阳庄矿井口库 | 蔚州公司内部调剂
1526 | 3116270232 | 国标中间接头 | Φ32 | 件 | 30 | 是 | 北阳庄矿井口库 | 蔚州公司内部调剂
1527 | 5401510171 | 线缀 | 1000G | 个 | 5 | 是 | 北阳庄矿井口库 | 蔚州公司内部调剂
1528 | 5333141400 | 平垫圈 | Ф14 | 个 | 8020 | 是 | 北阳庄矿井口库 | 蔚州公司内部调剂
1529 | 5330021912 | 六角螺栓（半螺纹） | Ф18*120 | 条 | 400 | 是 | 北阳庄矿井口库 | 蔚州公司内部调剂
1530 | 5408031214 | 双头呆板手 | 12*14 | 个 | 4 | 是 | 北阳庄矿井口库 | 蔚州公司内部调剂
1531 | 5333021800 | 弹簧垫圈 | Ф18 | 个 | 9190 | 是 | 北阳庄矿井口库 | 蔚州公司内部调剂
1532 | 5333142200 | 平垫圈 | Ф22 | 个 | 2900 | 是 | 北阳庄矿井口库 | 蔚州公司内部调剂
1533 | 5332020600 | 六角螺母光母 | M6 | 个 | 5900 | 是 | 北阳庄矿井口库 | 蔚州公司内部调剂
1534 | 5330020655 | 六角螺栓（半螺纹） | Ф6*55 | 条 | 600 | 是 | 北阳庄矿井口库 | 蔚州公司内部调剂
1535 | 6406012041 | 胶木棒 | 40 | KG | 15 | 是 | 北阳庄矿井口库 | 蔚州公司内部调剂
1536 | 5333140600 | 平垫圈 | Ф6 | 个 | 39320 | 是 | 北阳庄矿井口库 | 蔚州公司内部调剂
1537 | 5402012220 | 直柄麻花钻 | 22 | 个 | 26 | 是 | 北阳庄矿井口库 | 蔚州公司内部调剂
1538 | 5408016000 | 活扳手 | 600 | 个 | 75 | 是 | 北阳庄矿井口库 | 蔚州公司内部调剂
1539 | 5330021918 | 六角螺栓（半螺纹） | Ф18*180 | 条 | 1540 | 是 | 北阳庄矿井口库 | 蔚州公司内部调剂
1540 | 5330021913 | 六角螺栓（半螺纹） | Ф18*130 | 条 | 450 | 是 | 北阳庄矿井口库 | 蔚州公司内部调剂
1541 | 5408053032 | 梅花扳手 | 30*32 | 个 | 16 | 是 | 北阳庄矿井口库 | 蔚州公司内部调剂
1542 | 5408251200 | 一字改锥 | 200 | 个 | 23 | 是 | 北阳庄矿井口库 | 蔚州公司内部调剂
1543 | 5333022200 | 弹簧垫圈 | Ф22 | 个 | 2420 | 是 | 北阳庄矿井口库 | 蔚州公司内部调剂
1544 | 5330022270 | 六角螺栓（半螺纹） | Ф22*70 | 条 | 100 | 是 | 北阳庄矿井口库 | 蔚州公司内部调剂
1545 | 6413010080 | 量角器 | 大号 | 个 | 6 | 是 | 北阳庄矿井口库 | 蔚州公司内部调剂
1546 | 5408051315 | 梅花板手 | 13*15 | 个 | 26 | 是 | 北阳庄矿井口库 | 蔚州公司内部调剂
1547 | 5409060101 | 电工刀 |  | 个 | 30 | 是 | 北阳庄矿井口库 | 蔚州公司内部调剂
1548 | 5409010372 | 半圆锉 | 粗中400 | 只 | 2 | 是 | 北阳庄矿井口库 | 蔚州公司内部调剂
1549 | 5409010033 | 齐头扁锉 | 细200 | 只 | 15 | 是 | 北阳庄矿井口库 | 蔚州公司内部调剂
1550 | 5330022275 | 六角螺栓（半螺纹） | Ф22*75 | 条 | 450 | 是 | 北阳庄矿井口库 | 蔚州公司内部调剂
1551 | 5402012200 | 直柄麻花钻 | 20 | 个 | 88 | 是 | 北阳庄矿井口库 | 蔚州公司内部调剂
1552 | 5308010049 | 钢丝绳套环 | 22 | 个 | 100 | 是 | 北阳庄矿井口库 | 蔚州公司内部调剂
1553 | 5408300100 | 预应力扳手 | M16 | 套 | 18 | 是 | 北阳庄矿井口库 | 蔚州公司内部调剂
1554 | 5020152010 | 电流表 | 42L6-400/5 | 块 | 1 | 是 | 北阳庄矿井口库 | 蔚州公司内部调剂
1555 | 5402012105 | 直柄麻花钻 | 10.5 | 个 | 7 | 是 | 北阳庄矿井口库 | 蔚州公司内部调剂
1556 | 5001028076 | 馈电传感器 | GKT127-1140V | 个 | 20 | 是 | 北阳庄矿井口库 | 蔚州公司内部调剂
1557 | 5403080080 | 冲击钻头 | 8 | 个 | 1 | 是 | 北阳庄矿井口库 | 蔚州公司内部调剂
1558 | 5332022700 | 六角螺母光母 | M27 | 个 | 265 | 是 | 北阳庄矿井口库 | 蔚州公司内部调剂
1559 | 6413045312 | 磁铁条 | 小 | 块 | 380 | 是 | 北阳庄矿井口库 | 蔚州公司内部调剂
1560 | 3207801312 | IGBT模块 | 2MB1600V2E-060，600V600A | 个 | 6 | 是 | 北阳庄矿井口库 | 蔚州公司内部调剂
1561 | 3116220113 | 德标弯头 | Φ13 | 件 | 80 | 是 | 北阳庄矿井口库 | 蔚州公司内部调剂
1562 | 5330423710 | 高强六角栓(12.9级) | Ф36*100、12.9级 | 条 | 56 | 是 | 北阳庄矿井口库 | 蔚州公司内部调剂
1563 | 3114820005 | 浮动密封（2*2） | 132*104*27 | 套 | 4 | 是 | 北阳庄矿井口库 | 蔚州公司内部调剂
1564 | 5403070100 | 电锤钻头 | 10*200 | 个 | 3 | 是 | 北阳庄矿井口库 | 蔚州公司内部调剂
1565 | 4266140110 | 辅助触头 | CA7-10 | 个 | 16 | 是 | 北阳庄矿井口库 | 蔚州公司内部调剂
1566 | 5408055056 | 梅花扳手 | 50*55 | 个 | 33 | 是 | 北阳庄矿井口库 | 蔚州公司内部调剂
1567 | 5450400095 | 手动油泵 | SDB1.8/7.8×70/1.0 | 个 | 4 | 是 | 北阳庄矿井口库 | 蔚州公司内部调剂
1568 | 5408055561 | 梅花扳手 | 55*60 | 个 | 34 | 是 | 北阳庄矿井口库 | 蔚州公司内部调剂
1569 | 5408300270 | 带架管子压力钳 |  | 台 | 3 | 是 | 北阳庄矿井口库 | 蔚州公司内部调剂
1570 | 5408130180 | 丝锥绞手 | 180 | 个 | 9 | 是 | 北阳庄矿井口库 | 蔚州公司内部调剂
1571 | 5404211040 | 丝锥 | M4 | 付 | 4 | 是 | 北阳庄矿井口库 | 蔚州公司内部调剂
1572 | 5404211030 | 丝锥 | M3 | 付 | 2 | 是 | 北阳庄矿井口库 | 蔚州公司内部调剂
1573 | 5401600020 | 坡度规 | KP-200 | 个 | 10 | 是 | 北阳庄矿井口库 | 蔚州公司内部调剂
1574 | 5401501030 | 轨距尺 | 1400mm | 个 | 1 | 是 | 北阳庄矿井口库 | 蔚州公司内部调剂
1575 | 5106504073 | 断路器专用交直流电机 | HDZ-12006A | 台 | 5 | 是 | 北阳庄矿井口库 | 蔚州公司内部调剂
1576 | 5040030100 | 水表 | LXL-100 | 个 | 20 | 是 | 北阳庄矿井口库 | 蔚州公司内部调剂
1577 | 5037010070 | 地质放大镜 | 30倍折叠 | 个 | 15 | 是 | 北阳庄矿井口库 | 蔚州公司内部调剂
1578 | 5025024045 | 三相电度表 | DT862/50Hz/3*220/380V/3*1.5（6）A | 块 | 22 | 是 | 北阳庄矿井口库 | 蔚州公司内部调剂
1579 | 5001025090 | 矿用甲烷传感器 | GJC4(A) | 个 | 30 | 是 | 北阳庄矿井口库 | 蔚州公司内部调剂
1580 | 4402019060 | 灯泡 | 127/60W | 个 | 25 | 是 | 北阳庄矿井口库 | 蔚州公司内部调剂
1581 | 4225100123 | 手持式超声波流量计连接电缆线 | 0. | 个 | 6 | 是 | 北阳庄矿井口库 | 蔚州公司内部调剂
1582 | 4207904054 | 高压断路器 | VS1--12/630 25KA | 个 | 2 | 是 | 北阳庄矿井口库 | 蔚州公司内部调剂
1583 | 4205300048 | 熔断器 | RL1-15/10A | 个 | 45 | 是 | 北阳庄矿井口库 | 蔚州公司内部调剂
1584 | 4205300047 | 熔断器 | RL1-10A380V | 个 | 200 | 是 | 北阳庄矿井口库 | 蔚州公司内部调剂
1585 | 4203901209 | 万能转换开关 | LW38A-164Q/49.4021/3 | 个 | 20 | 是 | 北阳庄矿井口库 | 蔚州公司内部调剂
1586 | 4203901206 | 万能转换开关 | LW39-16D0724/3 | 个 | 20 | 是 | 北阳庄矿井口库 | 蔚州公司内部调剂
1587 | 3209951047 | IM-153-2 | 6es7 153-2BA02-0XB0 | 块 | 2 | 是 | 北阳庄矿井口库 | 蔚州公司内部调剂
1588 | 3209951046 | A08*12Bit | 6ES7332-5HD01-OABO | 块 | 1 | 是 | 北阳庄矿井口库 | 蔚州公司内部调剂
1589 | 3209951045 | AI8*12Bit | 6ES7331-7KF02-OABO | 块 | 1 | 是 | 北阳庄矿井口库 | 蔚州公司内部调剂
1590 | 3209951044 | DO16 AC120V/230V | 6ES7322-1HH01-OAAO | 块 | 1 | 是 | 北阳庄矿井口库 | 蔚州公司内部调剂
1591 | 3209951043 | SM323 | 6ES7323-1BL00-OAAO | 块 | 1 | 是 | 北阳庄矿井口库 | 蔚州公司内部调剂
1592 | 3114820041 | 真空接触器 | 125/1140 | 件 | 2 | 是 | 北阳庄矿井口库 | 蔚州公司内部调剂
1593 | 3114820037 | 回油过滤器 | RFA-630x10F | 件 | 2 | 是 | 北阳庄矿井口库 | 蔚州公司内部调剂
1594 | 3114820035 | 回油滤芯 | RFA630*10 | 件 | 1 | 是 | 北阳庄矿井口库 | 蔚州公司内部调剂
1595 | 3005910024 | 液力偶合器 | YOX450 | 件 | 2 | 是 | 兴源矿井口库 | 蔚州公司内部调剂
1596 | 3030011008 | 红外传感器 |  | 对 | 3 | 是 | 兴源矿井口库 | 蔚州公司内部调剂
1597 | 0203020070 | 铅丝 | 22# | KG | 4 | 是 | 兴源矿井口库 | 蔚州公司内部调剂
1598 | 3005020346 | 槽型托辊YF05C0133 | φ133*465*3 | 组 | 20 | 是 | 兴源矿井口库 | 蔚州公司内部调剂
1599 | 3005180016 | 带式输送机综合保护装置主机 | KHP115-K（含语音报警） | 件 | 1 | 是 | 兴源矿井口库 | 蔚州公司内部调剂
1600 | 3005650002 | 平行下托辊 | 89*750 | 件 | 25 | 是 | 兴源矿井口库 | 蔚州公司内部调剂
1601 | 3029183002 | 触摸屏 | KJH102A | 块 | 1 | 是 | 兴源矿井口库 | 蔚州公司内部调剂
1602 | 3070321058 | 阻容吸收装置 | KY-1401 | 件 | 3 | 是 | 兴源矿井口库 | 蔚州公司内部调剂
1603 | 3070321065 | 时间继电器 | JS20D AC36V 60S | 只 | 5 | 是 | 兴源矿井口库 | 蔚州公司内部调剂
1604 | 3070510010 | 真空接触器 | CKJ250/1140AC220V | 个 | 3 | 是 | 兴源矿井口库 | 蔚州公司内部调剂
1605 | 3209160533 | 交流接触器 | GSCI(CJ*4-d0-1201 | 个 | 5 | 是 | 兴源矿井口库 | 蔚州公司内部调剂
1606 | 4011020401 | 矿用电缆 | MCP-0.66/1.14KV3*4+1*4+3*2.5 | m | 282 | 是 | 兴源矿井口库 | 蔚州公司内部调剂
1607 | 4011740802 | 矿用光缆 | MGXTSV-8B | m | 1200 | 是 | 兴源矿井口库 | 蔚州公司内部调剂
1608 | 4201030100 | 发炮器 | FD-100 | 台 | 2 | 是 | 兴源矿井口库 | 蔚州公司内部调剂
1609 | 4201096015 | 矿用隔爆兼本质安全型多功能支架灯 | DJC18/127L(B) | 套 | 4 | 是 | 兴源矿井口库 | 蔚州公司内部调剂
1610 | 4201170300 | 隔爆型机车灯 | DGY9/110L(A) | 套 | 5 | 是 | 兴源矿井口库 | 蔚州公司内部调剂
1611 | 4202060172 | 控制变压器 | 127V/36V/5V | 个 | 7 | 是 | 兴源矿井口库 | 蔚州公司内部调剂
1612 | 4203064015 | 行程开关 | LX3-11H | 个 | 5 | 是 | 兴源矿井口库 | 蔚州公司内部调剂
1613 | 4203065010 | 行程开关 | LXW3-11H | 个 | 3 | 是 | 兴源矿井口库 | 蔚州公司内部调剂
1614 | 4203065060 | 行程开关 | LX6-01Q | 个 | 1 | 是 | 兴源矿井口库 | 蔚州公司内部调剂
1615 | 4203065085 | 行程开关 | LX5-11H | 个 | 20 | 是 | 兴源矿井口库 | 蔚州公司内部调剂
1616 | 4203203020 | 组合开关 | HZ10-10/1 | 个 | 24 | 是 | 兴源矿井口库 | 蔚州公司内部调剂
1617 | 4203450017 | 主令开关 | LS-2 | 个 | 14 | 是 | 兴源矿井口库 | 蔚州公司内部调剂
1618 | 4203701005 | 换向开关 | DH2-60/QBZ-60 | 个 | 11 | 是 | 兴源矿井口库 | 蔚州公司内部调剂
1619 | 4203701010 | 换向开关 | DH1-7/80A | 个 | 49 | 是 | 兴源矿井口库 | 蔚州公司内部调剂
1620 | 4203801073 | 光控开关 | HGK-10X | 个 | 4 | 是 | 兴源矿井口库 | 蔚州公司内部调剂
1621 | 4204160092 | 电流互感器 | LMZ1-0.5-20/5 | 个 | 1 | 是 | 兴源矿井口库 | 蔚州公司内部调剂
1622 | 4204240005 | 电流互感器 | LMZ-6 50/5A | 个 | 3 | 是 | 兴源矿井口库 | 蔚州公司内部调剂
1623 | 4205300075 | 熔断器 | RL93-160A/220V | 个 | 7 | 是 | 兴源矿井口库 | 蔚州公司内部调剂
1624 | 4205407044 | 熔断器 | RM10-15-60A250V | 个 | 43 | 是 | 兴源矿井口库 | 蔚州公司内部调剂
1625 | 4205709364 | 熔断器 | RL5-16A | 个 | 14 | 是 | 兴源矿井口库 | 蔚州公司内部调剂
1626 | 4205801010 | 熔断管 | HR10-380/200 | 个 | 27 | 是 | 兴源矿井口库 | 蔚州公司内部调剂
1627 | 4207400300 | 塑壳断路器 | SE630/3300 | 个 | 3 | 是 | 兴源矿井口库 | 蔚州公司内部调剂
1628 | 4208032170 | 空气开关 | DZ20Y-630/3200 板后接线 | 个 | 2 | 是 | 兴源矿井口库 | 蔚州公司内部调剂
1629 | 4209050030 | 交流接触器 | CJ12-600A | 个 | 2 | 是 | 兴源矿井口库 | 蔚州公司内部调剂
1630 | 4210110040 | 隔爆型液压闸用直流电磁铁 | DTBZ2-4/60FYL宁波科光 | 个 | 5 | 是 | 兴源矿井口库 | 蔚州公司内部调剂
1631 | 4210110050 | 隔爆型液压闸用直流电磁铁 | DTBZ1-2.8/30FYL宁波科光 | 个 | 5 | 是 | 兴源矿井口库 | 蔚州公司内部调剂
1632 | 4212190019 | 直流继电器 | JT3-12/1-220V | 个 | 2 | 是 | 兴源矿井口库 | 蔚州公司内部调剂
1633 | 4212190022 | 直流继电器 | JT3-12/5-220V | 个 | 2 | 是 | 兴源矿井口库 | 蔚州公司内部调剂
1634 | 4212190024 | 直流继电器 | JT3-11/1 | 个 | 2 | 是 | 兴源矿井口库 | 蔚州公司内部调剂
1635 | 4212190025 | 直流继电器 | JT3-11/3 | 个 | 2 | 是 | 兴源矿井口库 | 蔚州公司内部调剂
1636 | 4212190036 | 通用继电器 | JTX-24V | 个 | 6 | 是 | 兴源矿井口库 | 蔚州公司内部调剂
1637 | 4212190037 | 通用继电器 | JTX-220V | 个 | 5 | 是 | 兴源矿井口库 | 蔚州公司内部调剂
1638 | 4212527050 | 中间继电器 | JZ7-44/380V | 个 | 6 | 是 | 兴源矿井口库 | 蔚州公司内部调剂
1639 | 4212902300 | 晶体管继电器 | JYB-714 | 个 | 5 | 是 | 兴源矿井口库 | 蔚州公司内部调剂
1640 | 4216020010 | 启动按扭 | LA20/22J | 个 | 24 | 是 | 兴源矿井口库 | 蔚州公司内部调剂
1641 | 4216060015 | 按扭 | KA-5 | 个 | 4 | 是 | 兴源矿井口库 | 蔚州公司内部调剂
1642 | 4224002015 | 真空接触器线圈 | CKJ5-125/36V | 个 | 18 | 是 | 兴源矿井口库 | 蔚州公司内部调剂
1643 | 4224005040 | 合闸线圈 | 500A | 个 | 2 | 是 | 兴源矿井口库 | 蔚州公司内部调剂
1644 | 4225030222 | 电话机 | 菲利普C222 | 个 | 1 | 是 | 兴源矿井口库 | 蔚州公司内部调剂
1645 | 4230110290 | 电刷 | J164 | 个 | 54 | 是 | 兴源矿井口库 | 蔚州公司内部调剂
1646 | 4265060040 | 电池 | 6V南留庄矿 | 个 | 18 | 是 | 兴源矿井口库 | 蔚州公司内部调剂
1647 | 4265070200 | 蓄电池 | 12V/65Ah | 个 | 10 | 是 | 兴源矿井口库 | 蔚州公司内部调剂
1648 | 4266063040 | 线圈 | CJ12-400A/220 | 个 | 1 | 是 | 兴源矿井口库 | 蔚州公司内部调剂
1649 | 4266063050 | 线圈 | CJ12-600/220 | 个 | 1 | 是 | 兴源矿井口库 | 蔚州公司内部调剂
1650 | 4266131050 | 二极管 | 2CZ-1A/150V | 个 | 40 | 是 | 兴源矿井口库 | 蔚州公司内部调剂
1651 | 4266451585 | 整流器元件 | ZP 200A 600V | 个 | 13 | 是 | 兴源矿井口库 | 蔚州公司内部调剂
1652 | 4402019010 | 彩灯泡 | 220V 15W | 个 | 21 | 是 | 兴源矿井口库 | 蔚州公司内部调剂
1653 | 4402019040 | 汽车灯泡 | 24V | 个 | 32 | 是 | 兴源矿井口库 | 蔚州公司内部调剂
1654 | 4402019060 | 灯泡 | 127/60W | 个 | 74 | 是 | 兴源矿井口库 | 蔚州公司内部调剂
1655 | 4402019090 | 灯泡 | 220V/40W | 个 | 238 | 是 | 兴源矿井口库 | 蔚州公司内部调剂
1656 | 4402019107 | 罗口灯泡 | 127V/60W | 个 | 465 | 是 | 兴源矿井口库 | 蔚州公司内部调剂
1657 | 4402019130 | 聚光灯泡 | 1000W 220V | 个 | 5 | 是 | 兴源矿井口库 | 蔚州公司内部调剂
1658 | 4403011015 | 日光灯管 | 30W | 个 | 41 | 是 | 兴源矿井口库 | 蔚州公司内部调剂
1659 | 4403080010 | 环型灯管 | 32W | 个 | 6 | 是 | 兴源矿井口库 | 蔚州公司内部调剂
1660 | 4403080015 | 环型灯管 | 40W | 个 | 11 | 是 | 兴源矿井口库 | 蔚州公司内部调剂
1661 | 4403080025 | H型灯管 | 55W | 个 | 11 | 是 | 兴源矿井口库 | 蔚州公司内部调剂
1662 | 4404010035 | 大灯盘 |  | 个 | 5 | 是 | 兴源矿井口库 | 蔚州公司内部调剂
1663 | 4404010041 | 碘钨灯管 | 220V 500w | 个 | 8 | 是 | 兴源矿井口库 | 蔚州公司内部调剂
1664 | 4404990120 | 矿用隔爆型节能荧光灯 | DGS36/127Y | 套 | 1 | 是 | 兴源矿井口库 | 蔚州公司内部调剂
1665 | 4404990165 | 汽车大灯 | 24V | 个 | 28 | 是 | 兴源矿井口库 | 蔚州公司内部调剂
1666 | 4406020040 | 瓷灯口 | 500瓦 | 个 | 24 | 是 | 兴源矿井口库 | 蔚州公司内部调剂
1667 | 4408201010 | 拉线开关 | 250V 6A | 个 | 28 | 是 | 兴源矿井口库 | 蔚州公司内部调剂
1668 | 4409081005 | 保险丝 | 5A | 盘 | 45 | 是 | 兴源矿井口库 | 蔚州公司内部调剂
1669 | 4409081020 | 保险丝 | 20A | 盘 | 2 | 是 | 兴源矿井口库 | 蔚州公司内部调剂
1670 | 4409081030 | 保险丝 | 30A | 盘 | 4 | 是 | 兴源矿井口库 | 蔚州公司内部调剂
1671 | 4409151000 | 高压熔丝 | 100A | 根 | 34 | 是 | 兴源矿井口库 | 蔚州公司内部调剂
1672 | 4413078100 | 分区绝缘器 | F-1型 | 个 | 24 | 是 | 兴源矿井口库 | 蔚州公司内部调剂
1673 | 4419200016 | 铜端子 | DT-16MM | 个 | 16 | 是 | 兴源矿井口库 | 蔚州公司内部调剂
1674 | 4419251187 | 电缆冷缩户内中间接头 | HLJ-15-3*25 | 套 | 9 | 是 | 兴源矿井口库 | 蔚州公司内部调剂
1675 | 4419252035 | 热缩中间接头 | 35mm2 10KV | 套 | 16 | 是 | 兴源矿井口库 | 蔚州公司内部调剂
1676 | 5001013008 | 一氧化碳检测报警仪 | CTH1000-8A | 台 | 12 | 是 | 兴源矿井口库 | 蔚州公司内部调剂
1677 | 5001025008 | 断电仪 | KDG7 | 个 | 5 | 是 | 兴源矿井口库 | 蔚州公司内部调剂
1678 | 5001026010 | 矿用粉尘浓度传感器 | GC1000J | 台 | 10 | 是 | 兴源矿井口库 | 蔚州公司内部调剂
1679 | 5001028020 | 负压传感器 | KGY4 | 个 | 2 | 是 | 兴源矿井口库 | 蔚州公司内部调剂
1680 | 5001028061 | 矿用风门开闭状态传感器 | GFK30(A) | 个 | 11 | 是 | 兴源矿井口库 | 蔚州公司内部调剂
1681 | 5001570130 | 触控自动喷洒除尘装置 | KZP-K | 套 | 4 | 是 | 兴源矿井口库 | 蔚州公司内部调剂
1682 | 5010200660 | 压力表 | Y-60/6.0MPa | 块 | 3 | 是 | 兴源矿井口库 | 蔚州公司内部调剂
1683 | 5010200692 | 压力表 | Y-60/25.0MPa | 块 | 1 | 是 | 兴源矿井口库 | 蔚州公司内部调剂
1684 | 5010200693 | 压力表 | Y60-100mpa | 个 | 3 | 是 | 兴源矿井口库 | 蔚州公司内部调剂
1685 | 5010200698 | 耐震压力表 | YN-60Z/40MPa | 块 | 1 | 是 | 兴源矿井口库 | 蔚州公司内部调剂
1686 | 5010201083 | 压力表 | Y100-16MPa | 个 | 1 | 是 | 兴源矿井口库 | 蔚州公司内部调剂
1687 | 5010221575 | 电接点压力表 | YX-150/10.0MPa | 块 | 8 | 是 | 兴源矿井口库 | 蔚州公司内部调剂
1688 | 5020140060 | 电流表 | 1C2-100A | 块 | 2 | 是 | 兴源矿井口库 | 蔚州公司内部调剂
1689 | 5020150030 | 电流表 | 59C2-300MA | 块 | 7 | 是 | 兴源矿井口库 | 蔚州公司内部调剂
1690 | 5020151560 | 电流表 | 81T1-50/5A | 块 | 2 | 是 | 兴源矿井口库 | 蔚州公司内部调剂
1691 | 5020151570 | 电流表 | 81T1-400/5 | 块 | 5 | 是 | 兴源矿井口库 | 蔚州公司内部调剂
1692 | 5021369030 | 电压表 | 59L1/450V | 块 | 5 | 是 | 兴源矿井口库 | 蔚州公司内部调剂
1693 | 5021369058 | 电压表 | 81T1-6KV/100 | 块 | 2 | 是 | 兴源矿井口库 | 蔚州公司内部调剂
1694 | 5025013030 | 单相电度表 | DD282 | 块 | 5 | 是 | 兴源矿井口库 | 蔚州公司内部调剂
1695 | 5040050020 | 流量计 | LZB-3WB | 个 | 1 | 是 | 兴源矿井口库 | 蔚州公司内部调剂
1696 | 5040080040 | 双色水位计 | B49*2.5-440 | 个 | 1 | 是 | 兴源矿井口库 | 蔚州公司内部调剂
1697 | 5049010020 | U型水柱计 | 正负100 | 个 | 1 | 是 | 兴源矿井口库 | 蔚州公司内部调剂
1698 | 5049060085 | 矿用本安型报警器 | ZKQ-HB | 个 | 1 | 是 | 兴源矿井口库 | 蔚州公司内部调剂
1699 | 5106704020 | 直流电动机 | ZYJ220-66 | 台 | 1 | 是 | 兴源矿井口库 | 蔚州公司内部调剂
1700 | 5120050064 | 水质过滤器 | 3寸-16kg | 个 | 1 | 是 | 兴源矿井口库 | 蔚州公司内部调剂
1701 | 5201080040 | 闸阀 | DN40Z15T-16 | 个 | 10 | 是 | 兴源矿井口库 | 蔚州公司内部调剂
1702 | 5201080050 | 闸阀 | DN50Z15T-16 | 个 | 1 | 是 | 兴源矿井口库 | 蔚州公司内部调剂
1703 | 5201330125 | 闸阀 | DN125Z41H16C | 个 | 1 | 是 | 兴源矿井口库 | 蔚州公司内部调剂
1704 | 5201480050 | 闸阀 | Z41H-25DN50/法兰、铸钢 | 个 | 1 | 是 | 兴源矿井口库 | 蔚州公司内部调剂
1705 | 5201560150 | 闸阀 | Z41H-40/DN150 | 个 | 1 | 是 | 兴源矿井口库 | 蔚州公司内部调剂
1706 | 5202810202 | 球形截止阀 | D50 | 个 | 4 | 是 | 兴源矿井口库 | 蔚州公司内部调剂
1707 | 5202810204 | 球形截止阀 | D20 | 个 | 8 | 是 | 兴源矿井口库 | 蔚州公司内部调剂
1708 | 5202810205 | 球形截止阀 | D32 | 个 | 16 | 是 | 兴源矿井口库 | 蔚州公司内部调剂
1709 | 5204080050 | 球阀 | DN50Q11F-16 | 个 | 1 | 是 | 兴源矿井口库 | 蔚州公司内部调剂
1710 | 5207100065 | 止回阀 | DN65-10KG | 个 | 2 | 是 | 兴源矿井口库 | 蔚州公司内部调剂
1711 | 5207160150 | 止回阀 | DN150H44T-16 | 个 | 1 | 是 | 兴源矿井口库 | 蔚州公司内部调剂
1712 | 5210090100 | 减压阀（水） | DN100-16KG/额定压力1.0MPa | 个 | 1 | 是 | 兴源矿井口库 | 蔚州公司内部调剂
1713 | 5210092080 | 减压阀 | DN80-Y43X-25 | 个 | 2 | 是 | 兴源矿井口库 | 蔚州公司内部调剂
1714 | 5210092100 | 减压阀 | YK43F-16CDN100 | 个 | 1 | 是 | 兴源矿井口库 | 蔚州公司内部调剂
1715 | 5301030040 | 风钻头 | 40 | 个 | 10 | 是 | 兴源矿井口库 | 蔚州公司内部调剂
1716 | 5301040060 | 三翼钻头 | 60 | 个 | 11 | 是 | 兴源矿井口库 | 蔚州公司内部调剂
1717 | 5301040075 | 三翼钻头 | 75 | 个 | 10 | 是 | 兴源矿井口库 | 蔚州公司内部调剂
1718 | 5301080730 | 金刚石钻头 | φ73 | 个 | 2 | 是 | 兴源矿井口库 | 蔚州公司内部调剂
1719 | 5301200020 | 钻杆接头 | 42 | 个 | 91 | 是 | 兴源矿井口库 | 蔚州公司内部调剂
1720 | 5301200100 | 螺丝头 | φ108mm | 个 | 2 | 是 | 兴源矿井口库 | 蔚州公司内部调剂
1721 | 5301200146 | 螺丝头 | φ146 | 个 | 2 | 是 | 兴源矿井口库 | 蔚州公司内部调剂
1722 | 5301270127 | 套管接头 | φ127 | 个 | 39 | 是 | 兴源矿井口库 | 蔚州公司内部调剂
1723 | 5301300000 | 风镐尖 | 350mm | 个 | 1 | 是 | 兴源矿井口库 | 蔚州公司内部调剂
1724 | 5301440890 | 螺丝头 | φ89 | 个 | 9 | 是 | 兴源矿井口库 | 蔚州公司内部调剂
1725 | 5301450730 | 螺丝头 | φ73 | 个 | 1 | 是 | 兴源矿井口库 | 蔚州公司内部调剂
1726 | 5301464250 | 复合片钻头 | φ146 | 个 | 1 | 是 | 兴源矿井口库 | 蔚州公司内部调剂
1727 | 5301500056 | 复合片钻头 | φ56.5 | 个 | 6 | 是 | 兴源矿井口库 | 蔚州公司内部调剂
1728 | 5301500089 | 复合片无芯钻头 | φ89 | 个 | 4 | 是 | 兴源矿井口库 | 蔚州公司内部调剂
1729 | 5301500108 | 复合片钻头 | φ108 | 个 | 3 | 是 | 兴源矿井口库 | 蔚州公司内部调剂
1730 | 5302013835 | 麻花锚杆钻杆 | B19*1.8 | 根 | 9 | 是 | 兴源矿井口库 | 蔚州公司内部调剂
1731 | 5302013865 | 煤钻杆 | 28*2 | 根 | 7 | 是 | 兴源矿井口库 | 蔚州公司内部调剂
1732 | 5302020015 | 风钻杆 | 1.5m | 根 | 1 | 是 | 兴源矿井口库 | 蔚州公司内部调剂
1733 | 5302150015 | 探水钻杆 | φ42-1.5米 | 根 | 62 | 是 | 兴源矿井口库 | 蔚州公司内部调剂
1734 | 5302456500 | 岩芯管 | 56.5*500 | 根 | 4 | 是 | 兴源矿井口库 | 蔚州公司内部调剂
1735 | 5302457100 | 岩芯管 | φ56.5*1000mm | 根 | 5 | 是 | 兴源矿井口库 | 蔚州公司内部调剂
1736 | 5302489070 | 岩芯管 | φ146*300 | 根 | 2 | 是 | 兴源矿井口库 | 蔚州公司内部调剂
1737 | 5305011025 | 快速接头 | 80/2.5MPa | 个 | 50 | 是 | 兴源矿井口库 | 蔚州公司内部调剂
1738 | 5305016013 | 快速接头螺栓 | M14*85 | 套 | 300 | 是 | 兴源矿井口库 | 蔚州公司内部调剂
1739 | 5305020104 | 管接头(法兰接头) | 3寸 | 个 | 9 | 是 | 兴源矿井口库 | 蔚州公司内部调剂
1740 | 5307020006 | 索具螺旋扣 | 12*250 | 个 | 6 | 是 | 兴源矿井口库 | 蔚州公司内部调剂
1741 | 5308010046 | 钢丝绳套环 | 16 | 个 | 33 | 是 | 兴源矿井口库 | 蔚州公司内部调剂
1742 | 5309010030 | 平键条 | 5*5*1000 | 条 | 3 | 是 | 兴源矿井口库 | 蔚州公司内部调剂
1743 | 5311015032 | 电焊条 | J506Φ3.2 | KG | 95 | 是 | 兴源矿井口库 | 蔚州公司内部调剂
1744 | 5329014400 | 铰接螺栓 | M14*400中空 | 条 | 28 | 是 | 兴源矿井口库 | 蔚州公司内部调剂
1745 | 5332021400 | 六角螺母光母 | M14 | 个 | 1189 | 是 | 兴源矿井口库 | 蔚州公司内部调剂
1746 | 5332321200 | 六角锁紧螺母 | M12 | 个 | 170 | 是 | 兴源矿井口库 | 蔚州公司内部调剂
1747 | 5333141400 | 平垫圈 | Ф14 | 个 | 16020 | 是 | 兴源矿井口库 | 蔚州公司内部调剂
1748 | 5333302418 | 紫铜垫 | Ф24*18*2 | 个 | 29 | 是 | 兴源矿井口库 | 蔚州公司内部调剂
1749 | 5334121500 | 轴用弹性挡圈 | Ф15 | 个 | 2 | 是 | 兴源矿井口库 | 蔚州公司内部调剂
1750 | 5334122800 | 轴用弹性挡圈 | Ф28 | 个 | 7 | 是 | 兴源矿井口库 | 蔚州公司内部调剂
1751 | 5334142400 | 组合圈 | Ф24 | 个 | 65 | 是 | 兴源矿井口库 | 蔚州公司内部调剂
1752 | 5335040413 | 抽芯铆钉 | Φ4*13 | 个 | 1698 | 是 | 兴源矿井口库 | 蔚州公司内部调剂
1753 | 5336020330 | 开口销 | Ф3*30 | 个 | 105 | 是 | 兴源矿井口库 | 蔚州公司内部调剂
1754 | 5336020550 | 开口销 | Ф5*50 | 个 | 5 | 是 | 兴源矿井口库 | 蔚州公司内部调剂
1755 | 5336021112 | 开口销 | Ф10*120 | 个 | 2 | 是 | 兴源矿井口库 | 蔚州公司内部调剂
1756 | 5360021010 | 三通 | 15 | 个 | 4 | 是 | 兴源矿井口库 | 蔚州公司内部调剂
1757 | 5360021020 | 三通 | 20 | 个 | 19 | 是 | 兴源矿井口库 | 蔚州公司内部调剂
1758 | 5360021050 | 三通 | 40 | 个 | 1 | 是 | 兴源矿井口库 | 蔚州公司内部调剂
1759 | 5360021060 | 三通 | 50 | 个 | 4 | 是 | 兴源矿井口库 | 蔚州公司内部调剂
1760 | 5360220030 | 中大三通 | 25*20 | 个 | 13 | 是 | 兴源矿井口库 | 蔚州公司内部调剂
1761 | 5360220052 | 三通 | 80 | 个 | 9 | 是 | 兴源矿井口库 | 蔚州公司内部调剂
1762 | 5362020020 | 弯头 | 20/90度 | 个 | 93 | 是 | 兴源矿井口库 | 蔚州公司内部调剂
1763 | 5362020030 | 弯头 | 25/90度 | 个 | 10 | 是 | 兴源矿井口库 | 蔚州公司内部调剂
1764 | 5362020035 | 弯头 | 40/90度 | 个 | 13 | 是 | 兴源矿井口库 | 蔚州公司内部调剂
1765 | 5362620166 | 弯头 | DN15 45度 | 个 | 10 | 是 | 兴源矿井口库 | 蔚州公司内部调剂
1766 | 5363020030 | 管箍 | 25 | 个 | 1 | 是 | 兴源矿井口库 | 蔚州公司内部调剂
1767 | 5363020090 | 管箍 | 25*20 | 个 | 148 | 是 | 兴源矿井口库 | 蔚州公司内部调剂
1768 | 5363080104 | 变径箍 | 100*80 | 个 | 6 | 是 | 兴源矿井口库 | 蔚州公司内部调剂
1769 | 5364030002 | 活接垫 | DN15 | 个 | 1634 | 是 | 兴源矿井口库 | 蔚州公司内部调剂
1770 | 5364030005 | 活接垫 | DN20 | 个 | 165 | 是 | 兴源矿井口库 | 蔚州公司内部调剂
1771 | 5365024050 | 对丝 | 40 | 个 | 3 | 是 | 兴源矿井口库 | 蔚州公司内部调剂
1772 | 5365024060 | 对丝 | 50 | 个 | 1 | 是 | 兴源矿井口库 | 蔚州公司内部调剂
1773 | 5367020010 | 堵头 | 15 | 个 | 10 | 是 | 兴源矿井口库 | 蔚州公司内部调剂
1774 | 5367020060 | 补芯 | 25*15 | 个 | 46 | 是 | 兴源矿井口库 | 蔚州公司内部调剂
1775 | 5372010021 | 法兰盘 | 15/1.6 | 个 | 13 | 是 | 兴源矿井口库 | 蔚州公司内部调剂
1776 | 5372020019 | 法兰盘 | 25 16KG | 个 | 8 | 是 | 兴源矿井口库 | 蔚州公司内部调剂
1777 | 5372020026 | 法兰盘 | DN65/1.6 | 个 | 2 | 是 | 兴源矿井口库 | 蔚州公司内部调剂
1778 | 5372020027 | 法兰盘 | 80/1.6 | 个 | 33 | 是 | 兴源矿井口库 | 蔚州公司内部调剂
1779 | 5372050150 | 法兰盘 | 150/4.0 | 个 | 3 | 是 | 兴源矿井口库 | 蔚州公司内部调剂
1780 | 5373020030 | 链条 | 10A-1*52 P=15.875 | 个 | 3 | 是 | 兴源矿井口库 | 蔚州公司内部调剂
1781 | 5401500050 | 钢卷尺 | 50M | 个 | 1 | 是 | 兴源矿井口库 | 蔚州公司内部调剂
1782 | 5402012200 | 直柄麻花钻 | 20 | 个 | 8 | 是 | 兴源矿井口库 | 蔚州公司内部调剂
1783 | 5404401080 | 板牙 | M8 | 个 | 6 | 是 | 兴源矿井口库 | 蔚州公司内部调剂
1784 | 5404401100 | 板牙 | M10 | 个 | 10 | 是 | 兴源矿井口库 | 蔚州公司内部调剂
1785 | 5404401120 | 板牙 | M12 | 个 | 3 | 是 | 兴源矿井口库 | 蔚州公司内部调剂
1786 | 5404403000 | 管子板牙 | 6-1” | 个 | 3 | 是 | 兴源矿井口库 | 蔚州公司内部调剂
1787 | 5404403040 | 管子板牙 | 1.25″ | 个 | 1 | 是 | 兴源矿井口库 | 蔚州公司内部调剂
1788 | 5405000020 | 巴氏合金 |  | KG | 3 | 是 | 兴源矿井口库 | 蔚州公司内部调剂
1789 | 5408031922 | 双头呆板手 | 19*22 | 个 | 4 | 是 | 兴源矿井口库 | 蔚州公司内部调剂
1790 | 5408032730 | 双头呆板手 | 27-30 | 个 | 28 | 是 | 兴源矿井口库 | 蔚州公司内部调剂
1791 | 5408033236 | 双头呆板手 | 32-36 | 个 | 26 | 是 | 兴源矿井口库 | 蔚州公司内部调剂
1792 | 5408053236 | 梅花扳手 | 32-36 | 个 | 12 | 是 | 兴源矿井口库 | 蔚州公司内部调剂
1793 | 5408055560 | 梅花扳手 | 55*60 | 个 | 2 | 是 | 兴源矿井口库 | 蔚州公司内部调剂
1794 | 5408152146 | 套管接头 | φ146 | 个 | 4 | 是 | 兴源矿井口库 | 蔚州公司内部调剂
1795 | 5408251200 | 一字改锥 | 200 | 个 | 48 | 是 | 兴源矿井口库 | 蔚州公司内部调剂
1796 | 5408251300 | 一字改锥 | 300*9 | 把 | 24 | 是 | 兴源矿井口库 | 蔚州公司内部调剂
1797 | 5408252075 | 十字改锥 | 75MM | 个 | 1 | 是 | 兴源矿井口库 | 蔚州公司内部调剂
1798 | 5408252200 | 十字改锥 | 200 | 个 | 13 | 是 | 兴源矿井口库 | 蔚州公司内部调剂
1799 | 5408300102 | 套筒 | 预应力扳手专用 | 个 | 22 | 是 | 兴源矿井口库 | 蔚州公司内部调剂
1800 | 5408300155 | 紧线器 | DJ--B型 | 个 | 3 | 是 | 兴源矿井口库 | 蔚州公司内部调剂
1801 | 5409010251 | 园锉 | 粗中300 | 只 | 1 | 是 | 兴源矿井口库 | 蔚州公司内部调剂
1802 | 5409020945 | 锋钢锯条 | 450 | 只 | 11 | 是 | 兴源矿井口库 | 蔚州公司内部调剂
1803 | 5409060101 | 电工刀 |  | 个 | 2 | 是 | 兴源矿井口库 | 蔚州公司内部调剂
1804 | 5413010686 | 小滑轮 | 小型（Ф12） | 个 | 26 | 是 | 兴源矿井口库 | 蔚州公司内部调剂
1805 | 5413030341 | 喷头 | 20 | 个 | 47 | 是 | 兴源矿井口库 | 蔚州公司内部调剂
1806 | 5413100054 | 吊钩 | 5.4T | 个 | 3 | 是 | 兴源矿井口库 | 蔚州公司内部调剂
1807 | 5413100110 | 吊钩 | 11T | 个 | 4 | 是 | 兴源矿井口库 | 蔚州公司内部调剂
1808 | 5420070193 | 油水分离器 | 50 | 套 | 1 | 是 | 兴源矿井口库 | 蔚州公司内部调剂
1809 | 6002302601 | 人力车内胎 | 26*2.5 | 条 | 5 | 是 | 兴源矿井口库 | 蔚州公司内部调剂
1810 | 6004030600 | 三角带 | A600 | 条 | 9 | 是 | 兴源矿井口库 | 蔚州公司内部调剂
1811 | 6004030630 | 三角带 | A630 | 条 | 2 | 是 | 兴源矿井口库 | 蔚州公司内部调剂
1812 | 6004030900 | 三角带 | A900 | 条 | 6 | 是 | 兴源矿井口库 | 蔚州公司内部调剂
1813 | 6004030980 | 三角带 | A980 | 条 | 2 | 是 | 兴源矿井口库 | 蔚州公司内部调剂
1814 | 6004031118 | 三角带 | A1118 | 条 | 7 | 是 | 兴源矿井口库 | 蔚州公司内部调剂
1815 | 6004051200 | 三角带 | B1200 | 条 | 4 | 是 | 兴源矿井口库 | 蔚州公司内部调剂
1816 | 6004051550 | 三角带 | B1550 | 条 | 1 | 是 | 兴源矿井口库 | 蔚州公司内部调剂
1817 | 6004051600 | 三角带 | B1600 | 条 | 1 | 是 | 兴源矿井口库 | 蔚州公司内部调剂
1818 | 6004051778 | 三角带 | B1778 | 条 | 8 | 是 | 兴源矿井口库 | 蔚州公司内部调剂
1819 | 6004052108 | 三角带 | B2108 | 条 | 3 | 是 | 兴源矿井口库 | 蔚州公司内部调剂
1820 | 6004052200 | 三角带 | B2200 | 条 | 6 | 是 | 兴源矿井口库 | 蔚州公司内部调剂
1821 | 6004115000 | 三角带 | E5000 | 条 | 1 | 是 | 兴源矿井口库 | 蔚州公司内部调剂
1822 | 6009064000 | 风筒密封连接器 | 400 | 个 | 203 | 是 | 兴源矿井口库 | 蔚州公司内部调剂
1823 | 6009078021 | 风筒弯头 | 300 塑料涂覆布 | 个 | 20 | 是 | 兴源矿井口库 | 蔚州公司内部调剂
1824 | 6009078027 | 过渡节 | 400/300 2M 塑料涂覆布 | 条 | 15 | 是 | 兴源矿井口库 | 蔚州公司内部调剂
1825 | 6009078031 | 过渡节 | 530/400 1.5M 塑料涂覆布 | 条 | 10 | 是 | 兴源矿井口库 | 蔚州公司内部调剂
1826 | 6009078032 | 过渡节 | 530/400 1M 塑料涂覆布 | 条 | 9 | 是 | 兴源矿井口库 | 蔚州公司内部调剂
1827 | 6011060180 | 挡圈 | 18*14*1.25 | 个 | 38 | 是 | 兴源矿井口库 | 蔚州公司内部调剂
1828 | 6011060182 | 挡圈 | 18.1*14*0.8 | 个 | 5800 | 是 | 兴源矿井口库 | 蔚州公司内部调剂
1829 | 6011060211 | 挡圈 | 21*17*0.8 | 个 | 850 | 是 | 兴源矿井口库 | 蔚州公司内部调剂
1830 | 6011060242 | 挡圈 | 24.1*20*0.8 | 个 | 385 | 是 | 兴源矿井口库 | 蔚州公司内部调剂
1831 | 6011060301 | 挡圈 | 30*24*1.5 | 个 | 300 | 是 | 兴源矿井口库 | 蔚州公司内部调剂
1832 | 6011060311 | 挡圈 | 31.1*27*0.8 | 个 | 600 | 是 | 兴源矿井口库 | 蔚州公司内部调剂
1833 | 6011060389 | 挡圈 | 38.1*34*0.8 | 个 | 465 | 是 | 兴源矿井口库 | 蔚州公司内部调剂
1834 | 6011060461 | 挡圈 | 46*40*1.5 | 个 | 148 | 是 | 兴源矿井口库 | 蔚州公司内部调剂
1835 | 6011180061 | 防尘圈 | YXJ60 | 个 | 22 | 是 | 兴源矿井口库 | 蔚州公司内部调剂
1836 | 6012130202 | 油封 | 20*40*8 | 个 | 48 | 是 | 兴源矿井口库 | 蔚州公司内部调剂
1837 | 6012130250 | 油封 | 25*42*10 | 个 | 21 | 是 | 兴源矿井口库 | 蔚州公司内部调剂
1838 | 6012130255 | 油封 | 25×45×10 | 个 | 4 | 是 | 兴源矿井口库 | 蔚州公司内部调剂
1839 | 6012130320 | 油封 | 32*52*12 | 个 | 82 | 是 | 兴源矿井口库 | 蔚州公司内部调剂
1840 | 6012130404 | 油封 | 40*60*12 | 个 | 20 | 是 | 兴源矿井口库 | 蔚州公司内部调剂
1841 | 6012130422 | 油封 | 42*55*7 | 个 | 5 | 是 | 兴源矿井口库 | 蔚州公司内部调剂
1842 | 6012130500 | 油封 | 50*72*8 | 个 | 6 | 是 | 兴源矿井口库 | 蔚州公司内部调剂
1843 | 6012130552 | 油封 | 55*85*12 | 个 | 129 | 是 | 兴源矿井口库 | 蔚州公司内部调剂
1844 | 6012130555 | 油封 | 55×75×12 | 个 | 242 | 是 | 兴源矿井口库 | 蔚州公司内部调剂
1845 | 6012130607 | 油封 | 60×40×8 | 个 | 25 | 是 | 兴源矿井口库 | 蔚州公司内部调剂
1846 | 6012130608 | 油封 | 60*80*8 | 个 | 3 | 是 | 兴源矿井口库 | 蔚州公司内部调剂
1847 | 6012130640 | 油封 | 64*90*12 | 个 | 16 | 是 | 兴源矿井口库 | 蔚州公司内部调剂
1848 | 6012130650 | 油封 | 65*95*12 | 个 | 127 | 是 | 兴源矿井口库 | 蔚州公司内部调剂
1849 | 6012130651 | 油封 | 65*90*12 | 个 | 121 | 是 | 兴源矿井口库 | 蔚州公司内部调剂
1850 | 6012130659 | 油封 | 65*90*10 | 个 | 3 | 是 | 兴源矿井口库 | 蔚州公司内部调剂
1851 | 6012130756 | 油封 | 75×105×12 | 个 | 40 | 是 | 兴源矿井口库 | 蔚州公司内部调剂
1852 | 6012130803 | 油封 | 80*105*12 | 个 | 94 | 是 | 兴源矿井口库 | 蔚州公司内部调剂
1853 | 6012130900 | 油封 | 90*120*12 | 个 | 6 | 是 | 兴源矿井口库 | 蔚州公司内部调剂
1854 | 6012130952 | 油封 | 95*125*15 | 个 | 60 | 是 | 兴源矿井口库 | 蔚州公司内部调剂
1855 | 6012131150 | 油封 | 115*140*12 | 个 | 76 | 是 | 兴源矿井口库 | 蔚州公司内部调剂
1856 | 6012131151 | 油封 | 115*150*15 | 个 | 1 | 是 | 兴源矿井口库 | 蔚州公司内部调剂
1857 | 6012131306 | 油封 | 130×100×12 | 个 | 42 | 是 | 兴源矿井口库 | 蔚州公司内部调剂
1858 | 6012131403 | 油封 | 140*170*15 | 个 | 15 | 是 | 兴源矿井口库 | 蔚州公司内部调剂
1859 | 6012132203 | 油封 | B220*250*15 | 个 | 18 | 是 | 兴源矿井口库 | 蔚州公司内部调剂
1860 | 6012132350 | 油封 | 235*255*12 | 个 | 8 | 是 | 兴源矿井口库 | 蔚州公司内部调剂
1861 | 6012150103 | O型圈 | 10*2.4 | 个 | 980 | 是 | 兴源矿井口库 | 蔚州公司内部调剂
1862 | 6012150133 | 0型圈（德） | 13*2.5 | 个 | 14 | 是 | 兴源矿井口库 | 蔚州公司内部调剂
1863 | 6012150135 | 0型圈(国） | 13*2.65 | 个 | 75 | 是 | 兴源矿井口库 | 蔚州公司内部调剂
1864 | 6012150166 | O型圈（德） | 16*2.1 | 个 | 475 | 是 | 兴源矿井口库 | 蔚州公司内部调剂
1865 | 6012150167 | O型圈（德） | 16*3.5 | 个 | 715 | 是 | 兴源矿井口库 | 蔚州公司内部调剂
1866 | 6012150194 | 0型圈（国） | 19*2.5 | 个 | 305 | 是 | 兴源矿井口库 | 蔚州公司内部调剂
1867 | 6012150200 | O型圈（国） | 20*2.4 | 个 | 71 | 是 | 兴源矿井口库 | 蔚州公司内部调剂
1868 | 6012150240 | O型圈（国） | 24*2.4 | 个 | 550 | 是 | 兴源矿井口库 | 蔚州公司内部调剂
1869 | 6012150254 | O型圈（德） | 25*2.5 | 个 | 400 | 是 | 兴源矿井口库 | 蔚州公司内部调剂
1870 | 6012150255 | 0型圈（德） | 25*2.65 | 个 | 40 | 是 | 兴源矿井口库 | 蔚州公司内部调剂
1871 | 6012150257 | 0型圈（德） | 25*3.1 | 个 | 157 | 是 | 兴源矿井口库 | 蔚州公司内部调剂
1872 | 6012150258 | O型圈 | 25*2.4 | 个 | 200 | 是 | 兴源矿井口库 | 蔚州公司内部调剂
1873 | 6012150259 | O型圈 | 25*3.55 | 个 | 777 | 是 | 兴源矿井口库 | 蔚州公司内部调剂
1874 | 6012150300 | O型圈（国） | 30*3.1 | 个 | 240 | 是 | 兴源矿井口库 | 蔚州公司内部调剂
1875 | 6012150301 | O型圈 | 30*3.5 | 个 | 1080 | 是 | 兴源矿井口库 | 蔚州公司内部调剂
1876 | 6012150302 | O型圈 | 30*2.4 | 个 | 650 | 是 | 兴源矿井口库 | 蔚州公司内部调剂
1877 | 6012150321 | O型圈 | 32*3.1 | 个 | 1000 | 是 | 兴源矿井口库 | 蔚州公司内部调剂
1878 | 6012150322 | O型圈（德） | 32*3.6 | 个 | 988 | 是 | 兴源矿井口库 | 蔚州公司内部调剂
1879 | 6012150324 | 0型圈 | 32*2.4 | 个 | 700 | 是 | 兴源矿井口库 | 蔚州公司内部调剂
1880 | 6012150325 | O型圈 | 32*3.5 | 个 | 400 | 是 | 兴源矿井口库 | 蔚州公司内部调剂
1881 | 6012150332 | O型圈（德） | 33*2.5 | 个 | 200 | 是 | 兴源矿井口库 | 蔚州公司内部调剂
1882 | 6012150344 | O型圈 | 34*3.1 | 个 | 488 | 是 | 兴源矿井口库 | 蔚州公司内部调剂
1883 | 6012150407 | O型圈(德) | 40*3 | 个 | 82 | 是 | 兴源矿井口库 | 蔚州公司内部调剂
1884 | 6012150450 | O型圈 | 45*2.65 | 个 | 28 | 是 | 兴源矿井口库 | 蔚州公司内部调剂
1885 | 6012150534 | O型圈 | 53*5.3 | 个 | 330 | 是 | 兴源矿井口库 | 蔚州公司内部调剂
1886 | 6012150603 | O型圈 | 60*5.3 | 个 | 100 | 是 | 兴源矿井口库 | 蔚州公司内部调剂
1887 | 6012150630 | 0型圈（国） | 63*3.1 | 个 | 78 | 是 | 兴源矿井口库 | 蔚州公司内部调剂
1888 | 6012150631 | O型圈 | 63*2.65 | 个 | 28 | 是 | 兴源矿井口库 | 蔚州公司内部调剂
1889 | 6012150657 | O型圈 | 65*5.3 | 个 | 278 | 是 | 兴源矿井口库 | 蔚州公司内部调剂
1890 | 6012150704 | O型圈 | 70*2.65 | 个 | 55 | 是 | 兴源矿井口库 | 蔚州公司内部调剂
1891 | 6012150705 | O型圈 | 70*5.3 | 个 | 400 | 是 | 兴源矿井口库 | 蔚州公司内部调剂
1892 | 6012150732 | O型圈 | 73*3.55 | 个 | 4 | 是 | 兴源矿井口库 | 蔚州公司内部调剂
1893 | 6012151101 | 0型圈（国） | 110*3.1 | 个 | 31 | 是 | 兴源矿井口库 | 蔚州公司内部调剂
1894 | 6012151205 | O型密封圈 | 120×5.7 | 个 | 400 | 是 | 兴源矿井口库 | 蔚州公司内部调剂
1895 | 6012151450 | O型圈 | 145*3.1 | 个 | 80 | 是 | 兴源矿井口库 | 蔚州公司内部调剂
1896 | 6012151600 | 0型圈（国） | 160*5.7 | 个 | 45 | 是 | 兴源矿井口库 | 蔚州公司内部调剂
1897 | 6012151701 | O型圈 | 170*5.7 | 个 | 9 | 是 | 兴源矿井口库 | 蔚州公司内部调剂
1898 | 6012151900 | 0型圈（国） | 190*5.7 | 个 | 49 | 是 | 兴源矿井口库 | 蔚州公司内部调剂
1899 | 6012152001 | O型圈（国） | 200*5.7 | 个 | 50 | 是 | 兴源矿井口库 | 蔚州公司内部调剂
1900 | 6012153058 | 0型圈 | 305*8.6 | 个 | 18 | 是 | 兴源矿井口库 | 蔚州公司内部调剂
1901 | 6012154800 | O型圈 | 480×8.6 | 个 | 39 | 是 | 兴源矿井口库 | 蔚州公司内部调剂
1902 | 6012400351 | 防爆胶圈 | 35*10*15 | 个 | 126 | 是 | 兴源矿井口库 | 蔚州公司内部调剂
1903 | 6012400450 | 防爆胶圈 | 45*15*30 | 个 | 33 | 是 | 兴源矿井口库 | 蔚州公司内部调剂
1904 | 6012400502 | 防爆胶圈 | 50*20*25 | 个 | 73 | 是 | 兴源矿井口库 | 蔚州公司内部调剂
1905 | 6012400520 | 防爆胶圈 | 52*22*25 | 个 | 90 | 是 | 兴源矿井口库 | 蔚州公司内部调剂
1906 | 6012400604 | 防爆胶圈 | 60*18*20 | 个 | 214 | 是 | 兴源矿井口库 | 蔚州公司内部调剂
1907 | 6012400668 | 防爆胶圈 | 67*30*32 | 个 | 53 | 是 | 兴源矿井口库 | 蔚州公司内部调剂
1908 | 6012400669 | 防爆胶圈 | 67*35*15 | 个 | 63 | 是 | 兴源矿井口库 | 蔚州公司内部调剂
1909 | 6012400674 | 防爆胶圈 | 67*20*32 | 个 | 6 | 是 | 兴源矿井口库 | 蔚州公司内部调剂
1910 | 6012400687 | 防爆胶圈 | 68*35*30 | 个 | 136 | 是 | 兴源矿井口库 | 蔚州公司内部调剂
1911 | 6012400760 | 防爆胶圈 | 75*29*40 | 个 | 1 | 是 | 兴源矿井口库 | 蔚州公司内部调剂
1912 | 6012400761 | 防爆胶圈 | 75*34*40 | 个 | 31 | 是 | 兴源矿井口库 | 蔚州公司内部调剂
1913 | 6012400764 | 防爆胶圈 | 76*33*56 | 个 | 19 | 是 | 兴源矿井口库 | 蔚州公司内部调剂
1914 | 6012400765 | 防爆胶圈 | 76×56×35 | 个 | 47 | 是 | 兴源矿井口库 | 蔚州公司内部调剂
1915 | 6012400767 | 防爆胶圈 | 76*35*56 | 个 | 35 | 是 | 兴源矿井口库 | 蔚州公司内部调剂
1916 | 6012400838 | 防爆胶圈 | 84*38*35 | 个 | 35 | 是 | 兴源矿井口库 | 蔚州公司内部调剂
1917 | 6012400839 | 防爆胶圈 | 84*48*40 | 个 | 50 | 是 | 兴源矿井口库 | 蔚州公司内部调剂
1918 | 6012400863 | 防爆胶圈 | 85*40*37 | 个 | 1 | 是 | 兴源矿井口库 | 蔚州公司内部调剂
1919 | 6012400864 | 防爆胶圈 | 86*45 | 个 | 7 | 是 | 兴源矿井口库 | 蔚州公司内部调剂
1920 | 6012400865 | 防爆胶圈 | 85*40*50 | 个 | 9 | 是 | 兴源矿井口库 | 蔚州公司内部调剂
1921 | 6012406707 | 防爆胶圈 | 67*10*35 | 个 | 11 | 是 | 兴源矿井口库 | 蔚州公司内部调剂
1922 | 6012406808 | 防爆胶圈 | 68*35*55 | 个 | 44 | 是 | 兴源矿井口库 | 蔚州公司内部调剂
1923 | 6012410674 | 防爆胶圈 | 67×38×35 | 个 | 85 | 是 | 兴源矿井口库 | 蔚州公司内部调剂
1924 | 6012410675 | 防爆胶圈 | 67×41×35 | 个 | 88 | 是 | 兴源矿井口库 | 蔚州公司内部调剂
1925 | 6012410676 | 防爆胶圈 | 67×44×35 | 个 | 99 | 是 | 兴源矿井口库 | 蔚州公司内部调剂
1926 | 6012410843 | 防爆胶圈 | 84*38*45 | 个 | 41 | 是 | 兴源矿井口库 | 蔚州公司内部调剂
1927 | 6012410847 | 防爆胶圈 | 84*40*5 | 个 | 31 | 是 | 兴源矿井口库 | 蔚州公司内部调剂
1928 | 6012410853 | 防爆胶圈 | 85×40×40 | 个 | 80 | 是 | 兴源矿井口库 | 蔚州公司内部调剂
1929 | 6026010070 | 弹性套 | 70*38*9*17mm | 个 | 280 | 是 | 兴源矿井口库 | 蔚州公司内部调剂
1930 | 6026170010 | 缓冲碰头 | 1T矿车 | 个 | 62 | 是 | 兴源矿井口库 | 蔚州公司内部调剂
1931 | 6026271050 | 法兰盘胶垫 | 50 | 个 | 64 | 是 | 兴源矿井口库 | 蔚州公司内部调剂
1932 | 6026700013 | 唇形密封圈 | 25*35*8 | 个 | 10 | 是 | 兴源矿井口库 | 蔚州公司内部调剂
1933 | 6026700020 | 唇型密封圈 | 25*37*7 | 个 | 14 | 是 | 兴源矿井口库 | 蔚州公司内部调剂
1934 | 6030010020 | 防爆水袋 | 20L | 个 | 71 | 是 | 兴源矿井口库 | 蔚州公司内部调剂
1935 | 6106040401 | 硼砂 | 500G | 瓶 | 2 | 是 | 兴源矿井口库 | 蔚州公司内部调剂
1936 | 6404042230 | 石棉板 | 3mm | KG | 6.5 | 是 | 兴源矿井口库 | 蔚州公司内部调剂
1937 | 6405060062 | 防水袋 |  | 个 | 36000 | 是 | 兴源矿井口库 | 蔚州公司内部调剂
1938 | 6408040010 | 油棉盘根 | 10# | KG | 22.15 | 是 | 兴源矿井口库 | 蔚州公司内部调剂
1939 | 6409082011 | 玻璃钢雷管箱 | 300*150*180mm | 个 | 1 | 是 | 兴源矿井口库 | 蔚州公司内部调剂
1940 | 6412043032 | 牌板 | 崔家寨供应科 | 块 | 337 | 是 | 兴源矿井口库 | 蔚州公司内部调剂
1941 | 6413010006 | 中性笔 | 得力S1 0.5mm | 只 | 1 | 是 | 兴源矿井口库 | 蔚州公司内部调剂
1942 | 6413010049 | 自动铅笔 | 0.7mm晨光 | 支 | 4 | 是 | 兴源矿井口库 | 蔚州公司内部调剂
1943 | 6413010055 | 圆珠笔芯 | 奥海替芯106型（107） | 只 | 23 | 是 | 兴源矿井口库 | 蔚州公司内部调剂
1944 | 6413010069 | 墨汁 |  | 瓶 | 3 | 是 | 兴源矿井口库 | 蔚州公司内部调剂
1945 | 6413030041 | 万用表 |  | 本 | 127 | 是 | 兴源矿井口库 | 蔚州公司内部调剂
1946 | 6413034015 | 色纸 |  | 张 | 750 | 是 | 兴源矿井口库 | 蔚州公司内部调剂
1947 | 6413040008 | 打字蜡纸 | 四号 | 盒 | 6 | 是 | 兴源矿井口库 | 蔚州公司内部调剂
1948 | 6413040010 | 小胶带纸 |  | 卷 | 65 | 是 | 兴源矿井口库 | 蔚州公司内部调剂
1949 | 6413040011 | 订书钉 | 大24/13 | 盒 | 6 | 是 | 兴源矿井口库 | 蔚州公司内部调剂
1950 | 6413040023 | 大头针 |  | 盒 | 9 | 是 | 兴源矿井口库 | 蔚州公司内部调剂
1951 | 6413045606 | A3档案盒 | 牛皮纸 | 个 | 40 | 是 | 兴源矿井口库 | 蔚州公司内部调剂
1952 | 6413045609 | A4无酸档案盒 | 5CM | 个 | 50 | 是 | 兴源矿井口库 | 蔚州公司内部调剂
1953 | 6413047508 | 打号机 | 9位 | 个 | 2 | 是 | 兴源矿井口库 | 蔚州公司内部调剂
1954 | 6413050036 | 硒鼓 | HP-6000A黑色/6001A蓝色/6002A黄色/6003A红色 | 个 | 5 | 是 | 兴源矿井口库 | 蔚州公司内部调剂
1955 | 6413050155 | 墨粉 | T-1550C | 个 | 11 | 是 | 兴源矿井口库 | 蔚州公司内部调剂
1956 | 6413055201 | 光驱 | 明基（兴源矿） | 个 | 3 | 是 | 兴源矿井口库 | 蔚州公司内部调剂
1957 | 6413080005 | 电池 | 7# | 节 | 3 | 是 | 兴源矿井口库 | 蔚州公司内部调剂
1958 | 3070213017 | 万能转换开关 | LW5D-16 | 个 | 1 | 是 | 南留庄矿井口库 | 蔚州公司内部调剂
1959 | 3116660210 | 国标截止阀 | Φ10 | 件 | 2 | 是 | 南留庄矿井口库 | 蔚州公司内部调剂
1960 | 3209301001 | 转换开关 | LW39B-16D101A/1 | 个 | 2 | 是 | 南留庄矿井口库 | 蔚州公司内部调剂
1961 | 3209301002 | 转换开关 | LW39B-16I11211/3 | 个 | 2 | 是 | 南留庄矿井口库 | 蔚州公司内部调剂
1962 | 3209301003 | 转换开关 | LW39B-16C44/4 | 个 | 2 | 是 | 南留庄矿井口库 | 蔚州公司内部调剂
1963 | 3209301004 | 转换开关 | LW39B-16D222/2 | 个 | 2 | 是 | 南留庄矿井口库 | 蔚州公司内部调剂
1964 | 3209301005 | 中间继电器 | 3TH82 71-OX MO AC220V | 个 | 12 | 是 | 南留庄矿井口库 | 蔚州公司内部调剂
1965 | 3209301012 | 中间继电器 | 3TH42 62-1X B4 DC24 | 个 | 12 | 是 | 南留庄矿井口库 | 蔚州公司内部调剂
1966 | 3209302002 | 转换开关2位 | XB2-DB2SC | 只 | 20 | 是 | 南留庄矿井口库 | 蔚州公司内部调剂
1967 | 3209302003 | 转换开关3位 | XB2-BD3SC | 只 | 20 | 是 | 南留庄矿井口库 | 蔚州公司内部调剂
1968 | 3209302005 | 指示灯 | AD11-22 | 只 | 30 | 是 | 南留庄矿井口库 | 蔚州公司内部调剂
1969 | 4102021500 | 漆包线（潜水线） | 1.5 | 米 | 575 | 是 | 南留庄矿井口库 | 蔚州公司内部调剂
1970 | 4103610062 | 电机引线 | JG-3KV6mm2 | m | 238 | 是 | 南留庄矿井口库 | 蔚州公司内部调剂
1971 | 4201010020 | 对旋风机 | FBD 5.6/2*11 380/660V | 台 | 2 | 是 | 南留庄矿井口库 | 蔚州公司内部调剂
1972 | 4201030050 | 放炮器 | MFB50 | 个 | 1 | 是 | 南留庄矿井口库 | 蔚州公司内部调剂
1973 | 4201030100 | 发炮器 | FD-100 | 台 | 3 | 是 | 南留庄矿井口库 | 蔚州公司内部调剂
1974 | 4201040012 | 磁力启动器 | QC815-80 | 台 | 2 | 是 | 南留庄矿井口库 | 蔚州公司内部调剂
1975 | 4201040013 | 磁力启动器 | QC815-80N | 台 | 2 | 是 | 南留庄矿井口库 | 蔚州公司内部调剂
1976 | 4201096050 | 矿用机车红尾灯 | DKY 0.25/4.5L | 套 | 3 | 是 | 南留庄矿井口库 | 蔚州公司内部调剂
1977 | 4203065080 | 行程开关 | LX5-11D | 个 | 20 | 是 | 南留庄矿井口库 | 蔚州公司内部调剂
1978 | 4203065100 | 行程开关芯 | LX10-11/10A | 个 | 5 | 是 | 南留庄矿井口库 | 蔚州公司内部调剂
1979 | 4203065119 | 行程开关 | LX19-001 AC380 DC220 5A | 个 | 3 | 是 | 南留庄矿井口库 | 蔚州公司内部调剂
1980 | 4203203011 | 组合开关 | HZ10D-10/3 | 个 | 17 | 是 | 南留庄矿井口库 | 蔚州公司内部调剂
1981 | 4203801030 | 行程开关 | LX19K-B-AC380DC220/5A | 个 | 97 | 是 | 南留庄矿井口库 | 蔚州公司内部调剂
1982 | 4204221200 | 电流互感器 | JDZ-6-6KV/100V | 个 | 2 | 是 | 南留庄矿井口库 | 蔚州公司内部调剂
1983 | 4209100075 | 交流接触器 | CJ20-400A | 个 | 2 | 是 | 南留庄矿井口库 | 蔚州公司内部调剂
1984 | 4209110020 | 接触器 | B16-30 | 个 | 2 | 是 | 南留庄矿井口库 | 蔚州公司内部调剂
1985 | 4212240015 | 时间继电器 | JS20-D-60S/36V | 个 | 2 | 是 | 南留庄矿井口库 | 蔚州公司内部调剂
1986 | 4212901024 | 继电器 | HH54P-36V AC | 个 | 18 | 是 | 南留庄矿井口库 | 蔚州公司内部调剂
1987 | 4212901080 | 时间继电器 | JISK2-2 | 个 | 1 | 是 | 南留庄矿井口库 | 蔚州公司内部调剂
1988 | 4216010013 | 按扭 | LA10-1H | 个 | 1 | 是 | 南留庄矿井口库 | 蔚州公司内部调剂
1989 | 4216010052 | 按钮 | LA18-22 | 个 | 30 | 是 | 南留庄矿井口库 | 蔚州公司内部调剂
1990 | 4217020015 | 信号指示灯 | RXY-3C | 个 | 74 | 是 | 南留庄矿井口库 | 蔚州公司内部调剂
1991 | 4225160020 | 井下通讯接线盒 | JHH-6A（10对） | 个 | 4 | 是 | 南留庄矿井口库 | 蔚州公司内部调剂
1992 | 4403011015 | 日光灯管 | 30W | 个 | 32 | 是 | 南留庄矿井口库 | 蔚州公司内部调剂
1993 | 4404010035 | 大灯盘 |  | 个 | 8 | 是 | 南留庄矿井口库 | 蔚州公司内部调剂
1994 | 4404990165 | 汽车大灯 | 24V | 个 | 4 | 是 | 南留庄矿井口库 | 蔚州公司内部调剂
1995 | 4405013010 | 莹光灯镇流器 | 40W | 个 | 5 | 是 | 南留庄矿井口库 | 蔚州公司内部调剂
1996 | 4405013020 | 高压钠镇流器 | 110W | 个 | 8 | 是 | 南留庄矿井口库 | 蔚州公司内部调剂
1997 | 4407601030 | 墙壁暗盒 | 80*80mm | 个 | 25 | 是 | 南留庄矿井口库 | 蔚州公司内部调剂
1998 | 4409081060 | 保险丝 | 60A | 盘 | 46 | 是 | 南留庄矿井口库 | 蔚州公司内部调剂
1999 | 4413050088 | 曲线拉板 | 长度17CM | 块 | 10 | 是 | 南留庄矿井口库 | 蔚州公司内部调剂
2000 | 4413050490 | 吊线器 | cd-1 | 个 | 180 | 是 | 南留庄矿井口库 | 蔚州公司内部调剂
2001 | 4413050505 | 单线夹 | DXT-1 | 个 | 215 | 是 | 南留庄矿井口库 | 蔚州公司内部调剂
2002 | 4413050510 | 双线夹 | DXK-2 | 个 | 41 | 是 | 南留庄矿井口库 | 蔚州公司内部调剂
2003 | 4413050540 | 终端线夹 | ZD-2 | 个 | 40 | 是 | 南留庄矿井口库 | 蔚州公司内部调剂
2004 | 4413050570 | 馈电线夹 | KD2 | 个 | 25 | 是 | 南留庄矿井口库 | 蔚州公司内部调剂
2005 | 4413078060 | 牵线器 | XK-1 | 个 | 23 | 是 | 南留庄矿井口库 | 蔚州公司内部调剂
2006 | 4413078100 | 分区绝缘器 | F-1型 | 个 | 2 | 是 | 南留庄矿井口库 | 蔚州公司内部调剂
2007 | 4413085020 | 绝缘道夹板 | 22Kg | 付 | 16 | 是 | 南留庄矿井口库 | 蔚州公司内部调剂
2008 | 4419200025 | 铜端子 | DT-25MM | 个 | 70 | 是 | 南留庄矿井口库 | 蔚州公司内部调剂
2009 | 4419200035 | 铜端子 | DT-35MM | 个 | 2 | 是 | 南留庄矿井口库 | 蔚州公司内部调剂
2010 | 4419251194 | 高压电缆终端接线头 | HLN—15—3×70 | 套 | 5 | 是 | 南留庄矿井口库 | 蔚州公司内部调剂
2011 | 4419251196 | 8.7/15KV煤矿专用三芯硅橡胶冷缩户内中间头 | HLJ-15-3*70电缆外径Ф70 | 套 | 13 | 是 | 南留庄矿井口库 | 蔚州公司内部调剂
2012 | 4510010010 | 绝缘黑胶带 | Φ86*Φ46*18mm | 盘 | 124 | 是 | 南留庄矿井口库 | 蔚州公司内部调剂
2013 | 5001011006 | 光干涉型甲烷测定器 | CJG10 | 个 | 6 | 是 | 南留庄矿井口库 | 蔚州公司内部调剂
2014 | 5001025079 | CO传感器 | KGA3 | 个 | 4 | 是 | 南留庄矿井口库 | 蔚州公司内部调剂
2015 | 5001031201 | 自救器 | AZL-60A | 台 | 150 | 是 | 南留庄矿井口库 | 蔚州公司内部调剂
2016 | 5001550035 | 矿用信息传输接口 | KJ65N-J | 台 | 2 | 是 | 南留庄矿井口库 | 蔚州公司内部调剂
2017 | 5010200664 | 压力表 | Y-60(0-40MPA) | 块 | 4 | 是 | 南留庄矿井口库 | 蔚州公司内部调剂
2018 | 5010200670 | 压力表 | Y-60/16MPa | 块 | 14 | 是 | 南留庄矿井口库 | 蔚州公司内部调剂
2019 | 5010201061 | 压力表 | Y-100/60MPa | 块 | 12 | 是 | 南留庄矿井口库 | 蔚州公司内部调剂
2020 | 5010201083 | 压力表 | Y100-16MPa | 个 | 9 | 是 | 南留庄矿井口库 | 蔚州公司内部调剂
2021 | 5020151550 | 电流表 | 85C1—200A | 块 | 1 | 是 | 南留庄矿井口库 | 蔚州公司内部调剂
2022 | 5020152009 | 电流表 | 42L6-300/5 | 块 | 18 | 是 | 南留庄矿井口库 | 蔚州公司内部调剂
2023 | 5020360030 | 电流表 | 59L1-800/5A | 块 | 5 | 是 | 南留庄矿井口库 | 蔚州公司内部调剂
2024 | 5105466040 | 机车落轨复位机 | YDQD4 | 个 | 1 | 是 | 南留庄矿井口库 | 蔚州公司内部调剂
2025 | 5105466050 | 机车落轨复位机 | YDQD7 | 个 | 1 | 是 | 南留庄矿井口库 | 蔚州公司内部调剂
2026 | 5105800570 | 岔位显示器 |  | 个 | 2 | 是 | 南留庄矿井口库 | 蔚州公司内部调剂
2027 | 5106202073 | 轴流风机 | WS-85-6 | 台 | 3 | 是 | 南留庄矿井口库 | 蔚州公司内部调剂
2028 | 5106202074 | 轴流风机 | W50-11 | 台 | 4 | 是 | 南留庄矿井口库 | 蔚州公司内部调剂
2029 | 5106504115 | 道岔控制电机 |  | 个 | 4 | 是 | 南留庄矿井口库 | 蔚州公司内部调剂
2030 | 5108180110 | 污水泵 | 12-50-5.5 | 台 | 5 | 是 | 南留庄矿井口库 | 蔚州公司内部调剂
2031 | 5203020010 | 旋塞阀 | DN20X13W-10 | 个 | 3 | 是 | 南留庄矿井口库 | 蔚州公司内部调剂
2032 | 5207100025 | 止回阀 | DN25-10kg（卧式） | 个 | 50 | 是 | 南留庄矿井口库 | 蔚州公司内部调剂
2033 | 5207161150 | 止回阀 | DN150-16KG(立式） | 台 | 1 | 是 | 南留庄矿井口库 | 蔚州公司内部调剂
2034 | 5207290025 | 止回阀 | DN25-65 | 个 | 1 | 是 | 南留庄矿井口库 | 蔚州公司内部调剂
2035 | 5207300101 | 止回阀 | PN25-65 | 个 | 1 | 是 | 南留庄矿井口库 | 蔚州公司内部调剂
2036 | 5209100051 | 安全阀 | DN50-A47X-16KG | 个 | 1 | 是 | 南留庄矿井口库 | 蔚州公司内部调剂
2037 | 5210100050 | 减压阀 | DN50-25KG | 个 | 4 | 是 | 南留庄矿井口库 | 蔚州公司内部调剂
2038 | 5210100100 | 减压阀（汽） | DN100-25KG | 个 | 1 | 是 | 南留庄矿井口库 | 蔚州公司内部调剂
2039 | 5210110125 | 减压阀 | DN125 25KG | 个 | 1 | 是 | 南留庄矿井口库 | 蔚州公司内部调剂
2040 | 5211016100 | 疏水阀 | DN100S41H-16C | 个 | 1 | 是 | 南留庄矿井口库 | 蔚州公司内部调剂
2041 | 5301200050 | 钻尾 | KZG探水钻用 | 个 | 65 | 是 | 南留庄矿井口库 | 蔚州公司内部调剂
2042 | 5301270089 | 套管接头 | φ89 | 个 | 57 | 是 | 南留庄矿井口库 | 蔚州公司内部调剂
2043 | 5302013835 | 麻花锚杆钻杆 | B19*1.8 | 根 | 54 | 是 | 南留庄矿井口库 | 蔚州公司内部调剂
2044 | 5302013849 | 麻花锚杆钻杆 | B19*2.5M | 套 | 31 | 是 | 南留庄矿井口库 | 蔚州公司内部调剂
2045 | 5302030025 | 锚钻杆 | 2.5m | 根 | 1 | 是 | 南留庄矿井口库 | 蔚州公司内部调剂
2046 | 5307030045 | 卸扣 | 32MM | 个 | 2 | 是 | 南留庄矿井口库 | 蔚州公司内部调剂
2047 | 5307041060 | 双簧合页 | 2寸 | 个 | 4 | 是 | 南留庄矿井口库 | 蔚州公司内部调剂
2048 | 5330023718 | 六角螺栓（半螺纹） | φ36*180 | 条 | 186 | 是 | 南留庄矿井口库 | 蔚州公司内部调剂
2049 | 5330822040 | 地角螺栓 | Ф20*400 | 条 | 8 | 是 | 南留庄矿井口库 | 蔚州公司内部调剂
2050 | 5330822415 | 地角螺栓 | Ф24*150 | 条 | 34 | 是 | 南留庄矿井口库 | 蔚州公司内部调剂
2051 | 5332904804 | 花母 | 36 | 个 | 236 | 是 | 南留庄矿井口库 | 蔚州公司内部调剂
2052 | 5332904805 | 花母 | 42 | 个 | 630 | 是 | 南留庄矿井口库 | 蔚州公司内部调剂
2053 | 5333020600 | 弹簧垫圈 | Ф6 | 个 | 1870 | 是 | 南留庄矿井口库 | 蔚州公司内部调剂
2054 | 5333140800 | 平垫圈 | Ф8 | 个 | 2790 | 是 | 南留庄矿井口库 | 蔚州公司内部调剂
2055 | 5333141400 | 平垫圈 | Ф14 | 个 | 4600 | 是 | 南留庄矿井口库 | 蔚州公司内部调剂
2056 | 5333142000 | 平垫圈 | Ф20 | 个 | 11300 | 是 | 南留庄矿井口库 | 蔚州公司内部调剂
2057 | 5334151001 | 铁圈 | 南矿 | 个 | 15 | 是 | 南留庄矿井口库 | 蔚州公司内部调剂
2058 | 5334151002 | 马车挡片 | 小 | 个 | 310 | 是 | 南留庄矿井口库 | 蔚州公司内部调剂
2059 | 5334151003 | 马车挡片 | 大 | 个 | 1246 | 是 | 南留庄矿井口库 | 蔚州公司内部调剂
2060 | 5340030156 | 马车轴 | 42 | 根 | 6 | 是 | 南留庄矿井口库 | 蔚州公司内部调剂
2061 | 5360021040 | 三通 | 32 | 个 | 38 | 是 | 南留庄矿井口库 | 蔚州公司内部调剂
2062 | 5360021060 | 三通 | 50 | 个 | 43 | 是 | 南留庄矿井口库 | 蔚州公司内部调剂
2063 | 5362620008 | 冲压弯头 | 8" | 个 | 7 | 是 | 南留庄矿井口库 | 蔚州公司内部调剂
2064 | 5364020050 | 活接 | 40 | 个 | 1 | 是 | 南留庄矿井口库 | 蔚州公司内部调剂
2065 | 5372010090 | 法兰盘 | 250/1.0 | 个 | 8 | 是 | 南留庄矿井口库 | 蔚州公司内部调剂
2066 | 5372020028 | 法兰盘 | 100/1.6 | 个 | 10 | 是 | 南留庄矿井口库 | 蔚州公司内部调剂
2067 | 5372030005 | 法兰盘 | 125/2.5 | 个 | 15 | 是 | 南留庄矿井口库 | 蔚州公司内部调剂
2068 | 5377022112 | 塑料带 | 保温管用 | 盘 | 26 | 是 | 南留庄矿井口库 | 蔚州公司内部调剂
2069 | 5403070250 | 电锤钻头 | 25*505 | 个 | 3 | 是 | 南留庄矿井口库 | 蔚州公司内部调剂
2070 | 5406102037 | 钢丝轮 | Ф50-400mm | 个 | 10 | 是 | 南留庄矿井口库 | 蔚州公司内部调剂
2071 | 5406600100 | 角磨机砂轮片 | 100 | 个 | 7 | 是 | 南留庄矿井口库 | 蔚州公司内部调剂
2072 | 5408032427 | 双头呆板手 | 24*27 | 个 | 3 | 是 | 南留庄矿井口库 | 蔚州公司内部调剂
2073 | 5408254004 | 工具 | 矿灯(9装箱) | 套 | 10 | 是 | 南留庄矿井口库 | 蔚州公司内部调剂
2074 | 5408300155 | 紧线器 | DJ--B型 | 个 | 1 | 是 | 南留庄矿井口库 | 蔚州公司内部调剂
2075 | 5408300280 | 丝杠 | 南 | 根 | 1 | 是 | 南留庄矿井口库 | 蔚州公司内部调剂
2076 | 5408360101 | 套头把手 | 重型 | 个 | 2 | 是 | 南留庄矿井口库 | 蔚州公司内部调剂
2077 | 5410300132 | 线坠子 | 泥工用 | 个 | 2 | 是 | 南留庄矿井口库 | 蔚州公司内部调剂
2078 | 5413014060 | 回柱器 | 1T | 个 | 3 | 是 | 南留庄矿井口库 | 蔚州公司内部调剂
2079 | 5413020020 | 割把 | 2# | 个 | 1 | 是 | 南留庄矿井口库 | 蔚州公司内部调剂
2080 | 5420070194 | 油泵分离器 | 南 | 个 | 2 | 是 | 南留庄矿井口库 | 蔚州公司内部调剂
2081 | 5470060104 | 金具 | 铝 | 付 | 35 | 是 | 南留庄矿井口库 | 蔚州公司内部调剂
2082 | 6004031118 | 三角带 | A1118 | 条 | 12 | 是 | 南留庄矿井口库 | 蔚州公司内部调剂
2083 | 6004031499 | 三角带 | A1499 | 条 | 13 | 是 | 南留庄矿井口库 | 蔚州公司内部调剂
2084 | 6004052337 | 三角带 | B2337 | 条 | 6 | 是 | 南留庄矿井口库 | 蔚州公司内部调剂
2085 | 6004052450 | 三角带 | B2450 | 条 | 7 | 是 | 南留庄矿井口库 | 蔚州公司内部调剂
2086 | 6004052550 | 三角带 | B2550 | 条 | 15 | 是 | 南留庄矿井口库 | 蔚州公司内部调剂
2087 | 6004072057 | 三角带 | C2057 | 条 | 4 | 是 | 南留庄矿井口库 | 蔚州公司内部调剂
2088 | 6004084496 | 三角带 | D4496 | 条 | 4 | 是 | 南留庄矿井口库 | 蔚州公司内部调剂
2089 | 6004084953 | 三角带 | D4953 | 条 | 3 | 是 | 南留庄矿井口库 | 蔚州公司内部调剂
2090 | 6004115080 | 三角带 | E5080 | 条 | 2 | 是 | 南留庄矿井口库 | 蔚州公司内部调剂
2091 | 6009016000 | 阻燃风筒 | Φ600*10米 塑料涂覆布 | 条 | 2 | 是 | 南留庄矿井口库 | 蔚州公司内部调剂
2092 | 6011060092 | 挡圈 | 9*6.4*1 | 个 | 200 | 是 | 南留庄矿井口库 | 蔚州公司内部调剂
2093 | 6011060190 | 四氟挡圈 | 19*15*1.25 | 个 | 430 | 是 | 南留庄矿井口库 | 蔚州公司内部调剂
2094 | 6011060280 | 挡圈 | 28*22*1.5 | 个 | 100 | 是 | 南留庄矿井口库 | 蔚州公司内部调剂
2095 | 6011060320 | 挡圈 | 32*26*1.6 | 个 | 320 | 是 | 南留庄矿井口库 | 蔚州公司内部调剂
2096 | 6011060330 | 挡圈 | 33*28*1.5 | 个 | 1000 | 是 | 南留庄矿井口库 | 蔚州公司内部调剂
2097 | 6011060411 | 挡圈 | A41*35*2 | 个 | 50 | 是 | 南留庄矿井口库 | 蔚州公司内部调剂
2098 | 6011060502 | 挡圈 | A50*44*2 | 个 | 15 | 是 | 南留庄矿井口库 | 蔚州公司内部调剂
2099 | 6011060600 | 挡圈 | A60*55*1.5 | 个 | 50 | 是 | 南留庄矿井口库 | 蔚州公司内部调剂
2100 | 6011060690 | 挡圈 | A69*63*2 | 个 | 100 | 是 | 南留庄矿井口库 | 蔚州公司内部调剂
2101 | 6011060801 | 挡圈 | A80*70*2 | 个 | 80 | 是 | 南留庄矿井口库 | 蔚州公司内部调剂
2102 | 6011061001 | 挡圈 | A100*90*2 | 个 | 30 | 是 | 南留庄矿井口库 | 蔚州公司内部调剂
2103 | 6011180040 | 防尘圈 | D40 | 个 | 20 | 是 | 南留庄矿井口库 | 蔚州公司内部调剂
2104 | 6011180045 | 防尘圈 | 45 | 个 | 30 | 是 | 南留庄矿井口库 | 蔚州公司内部调剂
2105 | 6011180060 | 防尘圈 | D60 | 个 | 20 | 是 | 南留庄矿井口库 | 蔚州公司内部调剂
2106 | 6012130203 | 油封 | 20*35*7.5 | 个 | 13 | 是 | 南留庄矿井口库 | 蔚州公司内部调剂
2107 | 6012130300 | 油封 | 30*50*10 | 个 | 15 | 是 | 南留庄矿井口库 | 蔚州公司内部调剂
2108 | 6012130555 | 油封 | 55×75×12 | 个 | 24 | 是 | 南留庄矿井口库 | 蔚州公司内部调剂
2109 | 6012130558 | 油封 | 55*70*12 | 个 | 61 | 是 | 南留庄矿井口库 | 蔚州公司内部调剂
2110 | 6012130650 | 油封 | 65*95*12 | 个 | 120 | 是 | 南留庄矿井口库 | 蔚州公司内部调剂
2111 | 6012130652 | 油封 | 65*80*12 | 个 | 17 | 是 | 南留庄矿井口库 | 蔚州公司内部调剂
2112 | 6012130753 | 油封 | 75*90*12 | 个 | 20 | 是 | 南留庄矿井口库 | 蔚州公司内部调剂
2113 | 6012130756 | 油封 | 75×105×12 | 个 | 114 | 是 | 南留庄矿井口库 | 蔚州公司内部调剂
2114 | 6012130757 | 油封 | 75*95*12 | 个 | 30 | 是 | 南留庄矿井口库 | 蔚州公司内部调剂
2115 | 6012130951 | 油封 | 95*120*12 | 个 | 54 | 是 | 南留庄矿井口库 | 蔚州公司内部调剂
2116 | 6012130954 | 油封 | 95*135*12 | 个 | 7 | 是 | 南留庄矿井口库 | 蔚州公司内部调剂
2117 | 6012131000 | 油封 | 100*130*12 | 个 | 46 | 是 | 南留庄矿井口库 | 蔚州公司内部调剂
2118 | 6012131801 | 油封 | 180*220*18 | 个 | 69 | 是 | 南留庄矿井口库 | 蔚州公司内部调剂
2119 | 6012150104 | O型圈（国） | 10*2.5 | 个 | 866 | 是 | 南留庄矿井口库 | 蔚州公司内部调剂
2120 | 6012150153 | 0型圈（德） | 15*2.4 | 个 | 1200 | 是 | 南留庄矿井口库 | 蔚州公司内部调剂
2121 | 6012150194 | 0型圈（国） | 19*2.5 | 个 | 1326 | 是 | 南留庄矿井口库 | 蔚州公司内部调剂
2122 | 6012150201 | 0型圈 | 20*2.5 | 个 | 100 | 是 | 南留庄矿井口库 | 蔚州公司内部调剂
2123 | 6012150204 | 0型圈（德） | 20*2.4 | 个 | 1100 | 是 | 南留庄矿井口库 | 蔚州公司内部调剂
2124 | 6012150250 | O型圈（德） | 25*2.4 | 个 | 500 | 是 | 南留庄矿井口库 | 蔚州公司内部调剂
2125 | 6012150252 | O型圈（国） | 25*3.1 | 个 | 700 | 是 | 南留庄矿井口库 | 蔚州公司内部调剂
2126 | 6012150254 | O型圈（德） | 25*2.5 | 个 | 2260 | 是 | 南留庄矿井口库 | 蔚州公司内部调剂
2127 | 6012150300 | O型圈（国） | 30*3.1 | 个 | 2840 | 是 | 南留庄矿井口库 | 蔚州公司内部调剂
2128 | 6012150320 | O型圈（德） | 32*3.5 | 个 | 48 | 是 | 南留庄矿井口库 | 蔚州公司内部调剂
2129 | 6012150330 | O型圈 | 33*2.5 | 个 | 1042 | 是 | 南留庄矿井口库 | 蔚州公司内部调剂
2130 | 6012150404 | O型圈 | 40*3 | 个 | 230 | 是 | 南留庄矿井口库 | 蔚州公司内部调剂
2131 | 6012150455 | 0型圈（国） | 45*3.1 | 个 | 480 | 是 | 南留庄矿井口库 | 蔚州公司内部调剂
2132 | 6012150700 | O型圈（国） | 70*3.1 | 个 | 156 | 是 | 南留庄矿井口库 | 蔚州公司内部调剂
2133 | 6012151000 | O型圈（国） | 100*3.1 | 个 | 150 | 是 | 南留庄矿井口库 | 蔚州公司内部调剂
2134 | 6012151002 | 0型圈（国） | 100*5.7 | 个 | 20 | 是 | 南留庄矿井口库 | 蔚州公司内部调剂
2135 | 6012151003 | O型圈 | 100*7 | 个 | 100 | 是 | 南留庄矿井口库 | 蔚州公司内部调剂
2136 | 6012151053 | O型圈 | 105*7 | 个 | 20 | 是 | 南留庄矿井口库 | 蔚州公司内部调剂
2137 | 6012151201 | O型圈 | 120*3 | 个 | 196 | 是 | 南留庄矿井口库 | 蔚州公司内部调剂
2138 | 6012151225 | 0型圈（国） | 125*3.1 | 个 | 600 | 是 | 南留庄矿井口库 | 蔚州公司内部调剂
2139 | 6012151302 | O型圈 | 130*3.3 | 个 | 50 | 是 | 南留庄矿井口库 | 蔚州公司内部调剂
2140 | 6012151802 | O型圈 | 180*3.5 | 个 | 399 | 是 | 南留庄矿井口库 | 蔚州公司内部调剂
2141 | 6012300009 | YX圈 | D70 | 个 | 43 | 是 | 南留庄矿井口库 | 蔚州公司内部调剂
2142 | 6012300087 | Y型圈 | d70 | 个 | 161 | 是 | 南留庄矿井口库 | 蔚州公司内部调剂
2143 | 6012400325 | 胶堵 | 32×25×15 | 个 | 5 | 是 | 南留庄矿井口库 | 蔚州公司内部调剂
2144 | 6012400328 | 胶堵 | 32×16×8 | 个 | 40 | 是 | 南留庄矿井口库 | 蔚州公司内部调剂
2145 | 6012400560 | 防爆胶圈 | 56*8*30 | 个 | 30 | 是 | 南留庄矿井口库 | 蔚州公司内部调剂
2146 | 6012400693 | 防爆胶圈 | 68×30×8 | 个 | 400 | 是 | 南留庄矿井口库 | 蔚州公司内部调剂
2147 | 6012400699 | 胶堵 | 70*30*35 | 个 | 30 | 是 | 南留庄矿井口库 | 蔚州公司内部调剂
2148 | 6012400748 | 胶堵 | 75*35*40 | 个 | 82 | 是 | 南留庄矿井口库 | 蔚州公司内部调剂
2149 | 6012410336 | 防爆胶圈 | 33×22×10 | 个 | 70 | 是 | 南留庄矿井口库 | 蔚州公司内部调剂
2150 | 6012410856 | 防爆胶圈 | 85×45×40 | 个 | 201 | 是 | 南留庄矿井口库 | 蔚州公司内部调剂
2151 | 6012410857 | 防爆胶圈 | 85×45×52 | 个 | 86 | 是 | 南留庄矿井口库 | 蔚州公司内部调剂
2152 | 6012510001 | 胶圈 | 南留庄矿 | 个 | 70 | 是 | 南留庄矿井口库 | 蔚州公司内部调剂
2153 | 6012510002 | 马车盘带 | 南留庄矿 | 个 | 3 | 是 | 南留庄矿井口库 | 蔚州公司内部调剂
2154 | 6026010350 | 0型条 | D3.5 | 米 | 96 | 是 | 南留庄矿井口库 | 蔚州公司内部调剂
2155 | 6026240003 | 靠背轮垫 | 100 | 个 | 4 | 是 | 南留庄矿井口库 | 蔚州公司内部调剂
2156 | 6026271100 | 法兰盘胶垫 | 100 | 个 | 10 | 是 | 南留庄矿井口库 | 蔚州公司内部调剂
2157 | 6101600006 | 皮带油 | 南留庄矿 | KG | 28 | 是 | 南留庄矿井口库 | 蔚州公司内部调剂
2158 | 6103021001 | 铅油(白厚漆) |  | KG | 1 | 是 | 南留庄矿井口库 | 蔚州公司内部调剂
2159 | 6103052001 | 沥青清漆 | 10kg/桶 | KG | 7 | 是 | 南留庄矿井口库 | 蔚州公司内部调剂
2160 | 6104010005 | 502胶水 | 20G | 瓶 | 43 | 是 | 南留庄矿井口库 | 蔚州公司内部调剂
2161 | 6201010001 | 胶质安全帽 |  | 顶 | 17 | 是 | 南留庄矿井口库 | 蔚州公司内部调剂
2162 | 6405060062 | 防水袋 |  | 个 | 15000 | 是 | 南留庄矿井口库 | 蔚州公司内部调剂
2163 | 6406012100 | 尼龙棒 | 100 | KG | 84 | 是 | 南留庄矿井口库 | 蔚州公司内部调剂
2164 | 6412044027 | 脸盆下水管及下水口 | 32 | 套 | 5 | 是 | 南留庄矿井口库 | 蔚州公司内部调剂
2165 | 6412070027 | 电缆挂钩 | 南留庄矿 | 个 | 1500 | 是 | 南留庄矿井口库 | 蔚州公司内部调剂
2166 | 6415096002 | PVC球阀 | 25 | 个 | 2 | 是 | 南留庄矿井口库 | 蔚州公司内部调剂
2167 | 6415101020 | PVC管古 | 20 | 个 | 100 | 是 | 南留庄矿井口库 | 蔚州公司内部调剂
2168 | 3070323003 | 交流接触器 | 400/1140 | 件 | 1 | 是 | 西细庄矿井口库 | 蔚州公司内部调剂
2169 | 3070510070 | 二次保险 | BLX Φ5*20 | 个 | 40 | 是 | 西细庄矿井口库 | 蔚州公司内部调剂
2170 | 3074620032 | 零圈 | Φ32 | 件 | 195 | 是 | 西细庄矿井口库 | 蔚州公司内部调剂
2171 | 3207721084 | 控制器内部连接线 | ZK7-6/550 | 套 | 5 | 是 | 西细庄矿井口库 | 蔚州公司内部调剂
2172 | 3565721026 | 交流接触器 | ZJ40-30 | 个 | 3 | 是 | 西细庄矿井口库 | 蔚州公司内部调剂
2173 | 4203050025 | 刀开关 | HD11-400/31 | 个 | 1 | 是 | 西细庄矿井口库 | 蔚州公司内部调剂
2174 | 4203050030 | 刀开关 | HD13-600/31 | 个 | 1 | 是 | 西细庄矿井口库 | 蔚州公司内部调剂
2175 | 4203901107 | 煤钻开关 | BZ81型 | 个 | 88 | 是 | 西细庄矿井口库 | 蔚州公司内部调剂
2176 | 4209050030 | 交流接触器 | CJ12-600A | 个 | 2 | 是 | 西细庄矿井口库 | 蔚州公司内部调剂
2177 | 4224501020 | 真空管 | ZKTJ5-250 | 个 | 30 | 是 | 西细庄矿井口库 | 蔚州公司内部调剂
2178 | 4266131062 | 三极管 | LM3171 | 个 | 50 | 是 | 西细庄矿井口库 | 蔚州公司内部调剂
2179 | 4266131063 | 三极管 | S9015 | 个 | 25 | 是 | 西细庄矿井口库 | 蔚州公司内部调剂
2180 | 4266131064 | 三极管 | S9013 | 个 | 25 | 是 | 西细庄矿井口库 | 蔚州公司内部调剂
2181 | 4301101011 | 电阻 | 2000欧姆10W | 个 | 40 | 是 | 西细庄矿井口库 | 蔚州公司内部调剂
2182 | 4321030020 | 二极管 | 2CZ-200A/1000v | 个 | 18 | 是 | 西细庄矿井口库 | 蔚州公司内部调剂
2183 | 4321030036 | 整流二极管 | ZP-400A/1600V | 个 | 10 | 是 | 西细庄矿井口库 | 蔚州公司内部调剂
2184 | 4361010005 | 阻容装置 | RC/QBZ-120A/60/80/200 | 个 | 15 | 是 | 西细庄矿井口库 | 蔚州公司内部调剂
2185 | 4361010020 | 阻容吸收装置 | ZRH | 个 | 8 | 是 | 西细庄矿井口库 | 蔚州公司内部调剂
2186 | 4404050039 | 卤钨灯 | LZG220-240V 300W | 个 | 20 | 是 | 西细庄矿井口库 | 蔚州公司内部调剂
2187 | 4404990165 | 汽车大灯 | 24V | 个 | 12 | 是 | 西细庄矿井口库 | 蔚州公司内部调剂
2188 | 4408500300 | 石板闸 | 300A | 个 | 1 | 是 | 西细庄矿井口库 | 蔚州公司内部调剂
2189 | 4409081030 | 保险丝 | 30A | 盘 | 10 | 是 | 西细庄矿井口库 | 蔚州公司内部调剂
2190 | 4409081040 | 保险丝 | 40A | 盘 | 58 | 是 | 西细庄矿井口库 | 蔚州公司内部调剂
2191 | 5001025000 | 断电馈电探笔 | KDG-660 | 个 | 10 | 是 | 西细庄矿井口库 | 蔚州公司内部调剂
2192 | 5001025079 | CO传感器 | KGA3 | 个 | 1 | 是 | 西细庄矿井口库 | 蔚州公司内部调剂
2193 | 5001028080 | 电压传感器 | GYD120(KGD8-U) | 个 | 2 | 是 | 西细庄矿井口库 | 蔚州公司内部调剂
2194 | 5001028085 | 电流传感器 | GLD5 | 台 | 2 | 是 | 西细庄矿井口库 | 蔚州公司内部调剂
2195 | 5001071012 | 一氧化碳检测管 | II | 只 | 2100 | 是 | 西细庄矿井口库 | 蔚州公司内部调剂
2196 | 5001080010 | 声光报警装置 | KXH-16 | 套 | 2 | 是 | 西细庄矿井口库 | 蔚州公司内部调剂
2197 | 5001560012 | U型压差计 |  | 个 | 7 | 是 | 西细庄矿井口库 | 蔚州公司内部调剂
2198 | 5001570040 | 自救器负压气密检测仪 | JZQ-1 | 台 | 1 | 是 | 西细庄矿井口库 | 蔚州公司内部调剂
2199 | 5001570050 | 自救器正压气密检测仪 | JQZ-2 | 个 | 1 | 是 | 西细庄矿井口库 | 蔚州公司内部调剂
2200 | 5001570110 | 光控自动喷洒除尘装置 | KZP-G | 套 | 2 | 是 | 西细庄矿井口库 | 蔚州公司内部调剂
2201 | 5010200668 | 耐震压力表 | YN-60Z/25MP | 块 | 1 | 是 | 西细庄矿井口库 | 蔚州公司内部调剂
2202 | 5010222040 | 矿用本安型数字压力计 | YHY60(A) | 个 | 5 | 是 | 西细庄矿井口库 | 蔚州公司内部调剂
2203 | 5010222090 | 矿用本安手持采集器 | FCH64/2 | 个 | 1 | 是 | 西细庄矿井口库 | 蔚州公司内部调剂
2204 | 5020159020 | 电流表 | 59C2-200MA | 块 | 3 | 是 | 西细庄矿井口库 | 蔚州公司内部调剂
2205 | 5020350300 | 电流表 | 1T1-200A | 块 | 3 | 是 | 西细庄矿井口库 | 蔚州公司内部调剂
2206 | 5021344503 | 电压表 | 1T1-V450V | 块 | 2 | 是 | 西细庄矿井口库 | 蔚州公司内部调剂
2207 | 5022300015 | 高压绝缘电阻测试仪（指针式） | XF2000 | 台 | 1 | 是 | 西细庄矿井口库 | 蔚州公司内部调剂
2208 | 5025013095 | 网络测线仪 | 能手NS/468 | 个 | 1 | 是 | 西细庄矿井口库 | 蔚州公司内部调剂
2209 | 5040030026 | 水表 | Φ25 | 个 | 2 | 是 | 西细庄矿井口库 | 蔚州公司内部调剂
2210 | 5040030040 | 水表 | 40 | 个 | 2 | 是 | 西细庄矿井口库 | 蔚州公司内部调剂
2211 | 5040030050 | 水表 | 50 | 个 | 1 | 是 | 西细庄矿井口库 | 蔚州公司内部调剂
2212 | 5040030080 | 水表 | 80 | 个 | 1 | 是 | 西细庄矿井口库 | 蔚州公司内部调剂
2213 | 5049060086 | 矿用隔爆兼本安型控制器 | ZKQ-JK | 台 | 2 | 是 | 西细庄矿井口库 | 蔚州公司内部调剂
2214 | 5049060087 | 矿用本安型控制器 | ZKC-JK | 台 | 2 | 是 | 西细庄矿井口库 | 蔚州公司内部调剂
2215 | 5049060088 | 矿用本安型传感器 | ZKC-HCG | 台 | 4 | 是 | 西细庄矿井口库 | 蔚州公司内部调剂
2216 | 5106400020 | 电动机 | YBOZ12-2、120W/380/660V/2800r/min | 台 | 2 | 是 | 西细庄矿井口库 | 蔚州公司内部调剂
2217 | 5109050010 | 手拉葫芦 | 20T*15m | 个 | 1 | 是 | 西细庄矿井口库 | 蔚州公司内部调剂
2218 | 5307041030 | 合页 | 2寸 | 个 | 322 | 是 | 西细庄矿井口库 | 蔚州公司内部调剂
2219 | 5335070635 | 铝铆钉 | φ6*35 | 个 | 380 | 是 | 西细庄矿井口库 | 蔚州公司内部调剂
2220 | 5402012165 | 直柄麻花钻 | 16.5 | 个 | 2 | 是 | 西细庄矿井口库 | 蔚州公司内部调剂
2221 | 5406102034 | 钢丝轮 | 250*32 | 片 | 110 | 是 | 西细庄矿井口库 | 蔚州公司内部调剂
2222 | 5408031719 | 双头呆板手 | 17*19 | 个 | 6 | 是 | 西细庄矿井口库 | 蔚州公司内部调剂
2223 | 5408033032 | 双头呆扳手 | 30-32 | 把 | 2 | 是 | 西细庄矿井口库 | 蔚州公司内部调剂
2224 | 5408053032 | 梅花扳手 | 30*32 | 个 | 1 | 是 | 西细庄矿井口库 | 蔚州公司内部调剂
2225 | 6004030680 | 三角带 | A680 | 条 | 3 | 是 | 西细庄矿井口库 | 蔚州公司内部调剂
2226 | 6004030864 | 三角带 | A864 | 条 | 4 | 是 | 西细庄矿井口库 | 蔚州公司内部调剂
2227 | 6004030900 | 三角带 | A900 | 条 | 16 | 是 | 西细庄矿井口库 | 蔚州公司内部调剂
2228 | 6004030991 | 三角带 | A991 | 条 | 3 | 是 | 西细庄矿井口库 | 蔚州公司内部调剂
2229 | 6004031321 | 三角带 | A1321 | 条 | 8 | 是 | 西细庄矿井口库 | 蔚州公司内部调剂
2230 | 6004051905 | 三角带 | B1905 | 条 | 7 | 是 | 西细庄矿井口库 | 蔚州公司内部调剂
2231 | 6004051956 | 三角带 | B1956 | 条 | 30 | 是 | 西细庄矿井口库 | 蔚州公司内部调剂
2232 | 6004052496 | 三角带 | B2496 | 条 | 10 | 是 | 西细庄矿井口库 | 蔚州公司内部调剂
2233 | 6004052946 | 三角带 | B2946 | 条 | 37 | 是 | 西细庄矿井口库 | 蔚州公司内部调剂
2234 | 6004072235 | 三角带 | C2235 | 条 | 5 | 是 | 西细庄矿井口库 | 蔚州公司内部调剂
2235 | 6004072500 | 三角带 | C2500 | 条 | 6 | 是 | 西细庄矿井口库 | 蔚州公司内部调剂
2236 | 6004072515 | 三角带 | C2515 | 条 | 45 | 是 | 西细庄矿井口库 | 蔚州公司内部调剂
2237 | 6004083505 | 三角带 | D3505 | 条 | 3 | 是 | 西细庄矿井口库 | 蔚州公司内部调剂
2238 | 6004084496 | 三角带 | D4496 | 条 | 4 | 是 | 西细庄矿井口库 | 蔚州公司内部调剂
2239 | 6011060190 | 四氟挡圈 | 19*15*1.25 | 个 | 60 | 是 | 西细庄矿井口库 | 蔚州公司内部调剂
2240 | 6011060306 | 挡圈 | B30*25*2.5 | 个 | 40 | 是 | 西细庄矿井口库 | 蔚州公司内部调剂
2241 | 6011060802 | 挡圈 | 80*75*1.5 | 个 | 35 | 是 | 西细庄矿井口库 | 蔚州公司内部调剂
2242 | 6011061180 | 挡圈 | LDN118*8*4 | 个 | 100 | 是 | 西细庄矿井口库 | 蔚州公司内部调剂
2243 | 6011061650 | 挡圈 | 165*2.5*1.5 | 个 | 100 | 是 | 西细庄矿井口库 | 蔚州公司内部调剂
2244 | 6011080063 | 防尘圈 | FA70*80*6.3 | 个 | 20 | 是 | 西细庄矿井口库 | 蔚州公司内部调剂
2245 | 6011080073 | 防尘圈 | FA118*133*8 | 个 | 200 | 是 | 西细庄矿井口库 | 蔚州公司内部调剂
2246 | 6011180360 | 防尘圈 | 36*44*5A | 个 | 4 | 是 | 西细庄矿井口库 | 蔚州公司内部调剂
2247 | 6012150104 | O型圈（国） | 10*2.5 | 个 | 1900 | 是 | 西细庄矿井口库 | 蔚州公司内部调剂
2248 | 6012150140 | O型圈 | 14*2.4 | 个 | 10 | 是 | 西细庄矿井口库 | 蔚州公司内部调剂
2249 | 6012150187 | O型圈 | 18*3.55 | 个 | 8 | 是 | 西细庄矿井口库 | 蔚州公司内部调剂
2250 | 6012150344 | O型圈 | 34*3.1 | 个 | 25 | 是 | 西细庄矿井口库 | 蔚州公司内部调剂
2251 | 6012150401 | O型圈 | 40*3.5 | 个 | 4160 | 是 | 西细庄矿井口库 | 蔚州公司内部调剂
2252 | 6012150408 | O型圈 | 40*3.2 | 个 | 50 | 是 | 西细庄矿井口库 | 蔚州公司内部调剂
2253 | 6012150431 | O型圈 | 43.7*3.55 | 个 | 20 | 是 | 西细庄矿井口库 | 蔚州公司内部调剂
2254 | 6012150450 | O型圈 | 45*2.65 | 个 | 30 | 是 | 西细庄矿井口库 | 蔚州公司内部调剂
2255 | 6012150600 | O型圈（国） | 60*3.1 | 个 | 95 | 是 | 西细庄矿井口库 | 蔚州公司内部调剂
2256 | 6012150650 | O型圈 | 65*3.1 | 个 | 100 | 是 | 西细庄矿井口库 | 蔚州公司内部调剂
2257 | 6012150953 | O型圈 | 95*3.55 | 个 | 50 | 是 | 西细庄矿井口库 | 蔚州公司内部调剂
2258 | 6012201003 | 蕾型密封圈 | NL118*134*13 | 个 | 100 | 是 | 西细庄矿井口库 | 蔚州公司内部调剂
2259 | 6012300003 | YX圈 | D40 | 个 | 15 | 是 | 西细庄矿井口库 | 蔚州公司内部调剂
2260 | 6026010012 | 鼓型圈 | 140*120*34 | 个 | 50 | 是 | 西细庄矿井口库 | 蔚州公司内部调剂
2261 | 6026010020 | 弹性块 | 2寸泵 | 个 | 10 | 是 | 西细庄矿井口库 | 蔚州公司内部调剂
2262 | 6026010030 | 弹性块 | 破碎机用聚氨酯 | 个 | 110 | 是 | 西细庄矿井口库 | 蔚州公司内部调剂
2263 | 6026240057 | 暖气片胶垫 |  | 个 | 4000 | 是 | 西细庄矿井口库 | 蔚州公司内部调剂
2264 | 6026700010 | 唇形密封圈 | 52*72*8 | 个 | 4 | 是 | 西细庄矿井口库 | 蔚州公司内部调剂
2265 | 6026700012 | 唇形密封圈 | 95*120*12 | 个 | 4 | 是 | 西细庄矿井口库 | 蔚州公司内部调剂
2266 | 6026700560 | 唇型密封圈 | 50*68*8 | 个 | 8 | 是 | 西细庄矿井口库 | 蔚州公司内部调剂
2267 | 6026700650 | 唇型密封圈 | 65*90*10 | 个 | 2 | 是 | 西细庄矿井口库 | 蔚州公司内部调剂
2268 | 6026700750 | 唇型密封圈 | 75*95*10 | 个 | 8 | 是 | 西细庄矿井口库 | 蔚州公司内部调剂
2269 | 6050011230 | 导向环 | 123*2.5*10 | 个 | 50 | 是 | 西细庄矿井口库 | 蔚州公司内部调剂
2270 | 6050011401 | 导向环 | LW140*10*12 | 个 | 50 | 是 | 西细庄矿井口库 | 蔚州公司内部调剂
2271 | 6106020210 | 钠石灰 | 500g | 盒 | 20 | 是 | 西细庄矿井口库 | 蔚州公司内部调剂
2272 | 6106060101 | 无水乙醇 |  | 瓶 | 9 | 是 | 西细庄矿井口库 | 蔚州公司内部调剂
2273 | 6408040010 | 油棉盘根 | 10# | KG | 90 | 是 | 西细庄矿井口库 | 蔚州公司内部调剂
2274 | 4009500759 | 高频电缆 | SYV-75-9 | m | 1200 | 是 | 郑沟湾矿井口库 | 蔚州公司内部调剂
2275 | 4011231008 | 矿用电缆 | MYQ-0.3/0.5KV8*1 | m | 100 | 是 | 郑沟湾矿井口库 | 蔚州公司内部调剂
2276 | 4011231010 | 矿用电缆 | MYQ-0.3/0.5KV10*1 | m | 200 | 是 | 郑沟湾矿井口库 | 蔚州公司内部调剂
2277 | 4102020310 | 漆包线 | QZ-2/130Ф0.31 | KG | 6.55 | 是 | 郑沟湾矿井口库 | 蔚州公司内部调剂
2278 | 4102020380 | 漆包线 | QZ-2/130Ф0.38 | KG | 13.45 | 是 | 郑沟湾矿井口库 | 蔚州公司内部调剂
2279 | 4102020590 | 漆包线 | QZ-2/130Ф0.59 | KG | 18.29 | 是 | 郑沟湾矿井口库 | 蔚州公司内部调剂
2280 | 4102020740 | 漆包线 | QZ-2/130Ф0.74 | KG | 109.59 | 是 | 郑沟湾矿井口库 | 蔚州公司内部调剂
2281 | 4102020830 | 漆包线 | QZ-2/130Ф0.83 | KG | 46.31 | 是 | 郑沟湾矿井口库 | 蔚州公司内部调剂
2282 | 4102021810 | 漆包线 | QZ-2/130Ф1.81 | KG | 39 | 是 | 郑沟湾矿井口库 | 蔚州公司内部调剂
2283 | 4103520500 | 铝橡线 | BLX 50mm2 | m | 100 | 是 | 郑沟湾矿井口库 | 蔚州公司内部调剂
2284 | 4103520900 | 铝橡线 | BLX 90mm2 | m | 70 | 是 | 郑沟湾矿井口库 | 蔚州公司内部调剂
2285 | 4201092003 | 防爆灯管 | DGC-13/127Y丹阳 13W 110V | 个 | 24 | 是 | 郑沟湾矿井口库 | 蔚州公司内部调剂
2286 | 4212190036 | 通用继电器 | JTX-24V | 个 | 1 | 是 | 郑沟湾矿井口库 | 蔚州公司内部调剂
2287 | 4230110090 | 电刷 | J164 16*32*50 | 个 | 19 | 是 | 郑沟湾矿井口库 | 蔚州公司内部调剂
2288 | 4230110095 | 电刷 | J164 15*32*60 | 个 | 61 | 是 | 郑沟湾矿井口库 | 蔚州公司内部调剂
2289 | 4230110100 | 电刷 | 16*32*60 | 个 | 14 | 是 | 郑沟湾矿井口库 | 蔚州公司内部调剂
2290 | 4230110120 | 电刷 | J164 16*36*44 | 个 | 36 | 是 | 郑沟湾矿井口库 | 蔚州公司内部调剂
2291 | 4230110170 | 电刷 | 20*32*60 | 个 | 6 | 是 | 郑沟湾矿井口库 | 蔚州公司内部调剂
2292 | 4266183010 | 线圈 | 660/380/36 | 个 | 11 | 是 | 郑沟湾矿井口库 | 蔚州公司内部调剂
2293 | 4266274020 | 分励线圈 | DW80-660-380 | 个 | 5 | 是 | 郑沟湾矿井口库 | 蔚州公司内部调剂
2294 | 4402019105 | 灯泡 | 220V/60W | 个 | 39 | 是 | 郑沟湾矿井口库 | 蔚州公司内部调剂
2295 | 4403011015 | 日光灯管 | 30W | 个 | 21 | 是 | 郑沟湾矿井口库 | 蔚州公司内部调剂
2296 | 4405040015 | 塑料圆盖 | 固定灯用 直径10CM | 个 | 49 | 是 | 郑沟湾矿井口库 | 蔚州公司内部调剂
2297 | 4406020020 | 防水大灯口 |  | 个 | 14 | 是 | 郑沟湾矿井口库 | 蔚州公司内部调剂
2298 | 4408100005 | 墙壁开关 | 单联 | 个 | 11 | 是 | 郑沟湾矿井口库 | 蔚州公司内部调剂
2299 | 4409081010 | 保险丝 | 10A | 盘 | 62 | 是 | 郑沟湾矿井口库 | 蔚州公司内部调剂
2300 | 4409081020 | 保险丝 | 20A | 盘 | 65 | 是 | 郑沟湾矿井口库 | 蔚州公司内部调剂
2301 | 4409081040 | 保险丝 | 40A | 盘 | 41 | 是 | 郑沟湾矿井口库 | 蔚州公司内部调剂
2302 | 4409081050 | 保险丝 | 50A | 盘 | 49 | 是 | 郑沟湾矿井口库 | 蔚州公司内部调剂
2303 | 4413050490 | 吊线器 | cd-1 | 个 | 31 | 是 | 郑沟湾矿井口库 | 蔚州公司内部调剂
2304 | 4413050520 | 并线夹 | BJK-2 | 个 | 61 | 是 | 郑沟湾矿井口库 | 蔚州公司内部调剂
2305 | 5001028011 | 烟雾传感器 | KGN2 | 个 | 1 | 是 | 郑沟湾矿井口库 | 蔚州公司内部调剂
2306 | 5001028035 | 温度传感器 | KG3044 | 个 | 2 | 是 | 郑沟湾矿井口库 | 蔚州公司内部调剂
2307 | 5001028052 | 风速传感器 | KGF2 | 个 | 2 | 是 | 郑沟湾矿井口库 | 蔚州公司内部调剂
2308 | 5001031205 | 自救器 | ZH30（30min） | 台 | 25 | 是 | 郑沟湾矿井口库 | 蔚州公司内部调剂
2309 | 5001570110 | 光控自动喷洒除尘装置 | KZP-G | 套 | 15 | 是 | 郑沟湾矿井口库 | 蔚州公司内部调剂
2310 | 5010180150 | 双金属温度计 | WSS-401L=75/0-150℃ | 支 | 2 | 是 | 郑沟湾矿井口库 | 蔚州公司内部调剂
2311 | 5010180152 | 双金属温度计 | WSS-401 L=100/0-300℃ | 支 | 2 | 是 | 郑沟湾矿井口库 | 蔚州公司内部调剂
2312 | 5010201510 | 压力表 | Y-150/10MPa | 块 | 1 | 是 | 郑沟湾矿井口库 | 蔚州公司内部调剂
2313 | 5010221510 | 电接点压力表 | YX-100/0~0.6MPa | 个 | 1 | 是 | 郑沟湾矿井口库 | 蔚州公司内部调剂
2314 | 5021369020 | 电压表 | 42L6-450V | 块 | 6 | 是 | 郑沟湾矿井口库 | 蔚州公司内部调剂
2315 | 5030240010 | 锚杆拉力计 | LDZ100 | 套 | 2 | 是 | 郑沟湾矿井口库 | 蔚州公司内部调剂
2316 | 6004052235 | 三角带 | B2235 | 条 | 20 | 是 | 郑沟湾矿井口库 | 蔚州公司内部调剂
2317 | 6012151363 | O型圈 | 136*5.3 | 个 | 10 | 是 | 郑沟湾矿井口库 | 蔚州公司内部调剂
2318 | 6012151631 | 0型圈 | 160*3.1 | 个 | 100 | 是 | 郑沟湾矿井口库 | 蔚州公司内部调剂
2319 | 6012151703 | 0型圈 | 170*5.3G | 个 | 20 | 是 | 郑沟湾矿井口库 | 蔚州公司内部调剂
2320 | 6012151704 | O型圈 | 170*3.3 | 个 | 100 | 是 | 郑沟湾矿井口库 | 蔚州公司内部调剂
2321 | 6012300092 | YX型密封圈 | d45 | 个 | 20 | 是 | 郑沟湾矿井口库 | 蔚州公司内部调剂
2322 | 6206110005 | 高压绝缘手套 | 12KV | 副 | 1 | 是 | 郑沟湾矿井口库 | 蔚州公司内部调剂
2323 | 6220200001 | 工具袋 |  | 个 | 2 | 是 | 郑沟湾矿井口库 | 蔚州公司内部调剂
2324 | 6413055129 | 工业广场摄像头 | 111 | 个 | 2 | 是 | 郑沟湾矿井口库 | 蔚州公司内部调剂
2325 | 5302013835 | 麻花锚杆钻杆 | B19*1.8 | 根 | 7 | 是 | 南留庄北阳庄井口库 | 蔚州公司内部调剂
2326 | 5302070020 | 组合钻杆 | B22 | 套 | 4 | 是 | 南留庄北阳庄井口库 | 蔚州公司内部调剂
2327 | 6012150603 | O型圈 | 60*5.3 | 个 | 4800 | 是 | 南留庄北阳庄井口库 | 蔚州公司内部调剂
2328 | 6012400553 | 防爆胶圈 | 55*20*35 | 个 | 63 | 是 | 南留庄北阳庄井口库 | 蔚州公司内部调剂
2329 | 6012410844 | 防爆胶圈 | 84*29*45 | 个 | 70 | 是 | 南留庄北阳庄井口库 | 蔚州公司内部调剂
2330 | 6201010001 | 胶质安全帽 |  | 顶 | 14 | 是 | 南留庄北阳庄井口库 | 蔚州公司内部调剂
2331 | 6210010007 | 防 |  | 双 | 6 | 是 | 南留庄北阳庄井口库 | 蔚州公司内部调剂
2332 | 6220010004 | 布围裙 |  | 个 | 34 | 是 | 南留庄北阳庄井口库 | 蔚州公司内部调剂
2333 | 6220010005 | 防酸围裙 |  | 条 | 40 | 是 | 南留庄北阳庄井口库 | 蔚州公司内部调剂
2334 | 6220070075 | 红腰带 | 棉质 | 条 | 272 | 是 | 南留庄北阳庄井口库 | 蔚州公司内部调剂
2335 | 6220210002 | 防噪音耳塞 |  | 个 | 55 | 是 | 南留庄北阳庄井口库 | 蔚州公司内部调剂
2336 | 3002135008 | 转子 | ZK-12 | 件 | 4 | 是 | 崔家寨矿电料工矿库
2337 | 3002135016 | 煤电钻风罩 | 15型 | 件 | 60 | 是 | 崔家寨矿电料工矿库
2338 | 3003624012 | 风扇罩 | DS2B-40 | 件 | 8 | 是 | 崔家寨矿电料工矿库
2339 | 3003624021 | 连接罩 | 1ST0101 | 件 | 2 | 是 | 崔家寨矿电料工矿库
2340 | 3003624030 | 推移梁 | 1ST02 | 件 | 2 | 是 | 崔家寨矿电料工矿库
2341 | 3003624060 | 轴承座 | 1ST010802A | 件 | 18 | 是 | 崔家寨矿电料工矿库
2342 | 3003624063 | 调节槽 | 0.5米 | 件 | 1 | 是 | 崔家寨矿电料工矿库
2343 | 3003624065 | 调节槽 | 1.0米 | 件 | 4 | 是 | 崔家寨矿电料工矿库
2344 | 3003631017 | 链轮 | 31S011401 | 个 | 20 | 是 | 崔家寨矿电料工矿库
2345 | 3003631037 | 轴元弧齿轮 | 31S010101-4A | 件 | 2 | 是 | 崔家寨矿电料工矿库
2346 | 3005033008 | 机尾架 | DX120JWJ | 个 | 1 | 是 | 崔家寨矿电料工矿库
2347 | 3005040002 | 辊子架 | DTII(A)120C561M | 件 | 6 | 是 | 崔家寨矿电料工矿库
2348 | 3005040006 | 梅花弹性联轴器 | ML9 | 件 | 2 | 是 | 崔家寨矿电料工矿库
2349 | 3005040010 | 梅花形弹性联轴器 | ML10 φ95*172/φ100*172 | 件 | 1 | 是 | 崔家寨矿电料工矿库
2350 | 3005040012 | ZL型弹性柱销齿式联轴器 | ZL11 140*252/150*252 | 件 | 2 | 是 | 崔家寨矿电料工矿库
2351 | 3005040013 | 分体式制动轮梅花形弹性联轴器 | MMLL8-I-400 | 件 | 2 | 是 | 崔家寨矿电料工矿库
2352 | 3005040015 | 带制动轮联轴器 | MMLL5-I-200 480*112/30*52 | 件 | 2 | 是 | 崔家寨矿电料工矿库
2353 | 3005040016 | 低速轴联轴器 | ZL8 Y80*172/Y70*137 | 件 | 2 | 是 | 崔家寨矿电料工矿库
2354 | 3005040017 | 低速轴联轴器 | ZL8 Y80*172/Y90*177 | 件 | 2 | 是 | 崔家寨矿电料工矿库
2355 | 3005040018 | 低速联轴器 | ZL7(80*172/110*212) | 套 | 2 | 是 | 崔家寨矿电料工矿库
2356 | 3005115001 | 高速轴 | S117-1200 | 件 | 1 | 是 | 崔家寨矿电料工矿库
2357 | 3005132202 | 隔爆电力液压推动器 | BEd201/6-450-660/1140 | 台 | 2 | 是 | 崔家寨矿电料工矿库
2358 | 3005133035 | 制动器 | YWZ5-315/80 | 台 | 1 | 是 | 崔家寨矿电料工矿库
2359 | 3005134013 | 防爆电力液压制动器 | BYWZ5-500/201-660V | 台 | 6 | 是 | 崔家寨矿电料工矿库
2360 | 3005134015 | 电力液压推动器 | ED201/6 | 台 | 1 | 是 | 崔家寨矿电料工矿库
2361 | 3005135003 | 制动器闸皮 | BYW5-500/201用 | 件 | 30 | 是 | 崔家寨矿电料工矿库
2362 | 3005135005 | 制动器闸皮 | YWZ5-400/121 | 件 | 5 | 是 | 崔家寨矿电料工矿库
2363 | 3005135006 | 制动器闸皮 | YWZ5-200/30 | 件 | 14 | 是 | 崔家寨矿电料工矿库
2364 | 3005135007 | 制动器闸皮 | YWZ5-200/23 | 件 | 4 | 是 | 崔家寨矿电料工矿库
2365 | 3005136013 | 高压胶管（一头带扣） | φ19 * 10m | 条 | 1 | 是 | 崔家寨矿电料工矿库
2366 | 3005136014 | 高压胶管（一头带扣） | φ13 * 10m | 条 | 1 | 是 | 崔家寨矿电料工矿库
2367 | 3005136015 | 高压胶管（一头带扣） | φ19 * 3m | 条 | 1 | 是 | 崔家寨矿电料工矿库
2368 | 3005136026 | 精滤油器 | ZU-H63*20 | 个 | 1 | 是 | 崔家寨矿电料工矿库
2369 | 3005136027 | 高压油管 | Φ10AKX5000 | 根 | 2 | 是 | 崔家寨矿电料工矿库
2370 | 3005136029 | 单向阀 | DF-B10H1 | 个 | 2 | 是 | 崔家寨矿电料工矿库
2371 | 3005156017 | 制动轮 | M400 | 件 | 1 | 是 | 崔家寨矿电料工矿库
2372 | 3005156056 | 传动板 | 8孔柱销式 | 件 | 8 | 是 | 崔家寨矿电料工矿库
2373 | 3005229001 | 前驱动支架（凯胜重工） | T3DC03 | 件 | 1 | 是 | 崔家寨矿电料工矿库
2374 | 3005229002 | 后驱动支架 | T3DC02 | 件 | 1 | 是 | 崔家寨矿电料工矿库
2375 | 3005229003 | 销子 | 48S04-1 | 件 | 2 | 是 | 崔家寨矿电料工矿库
2376 | 3005270017 | 胀套 | Z4-170*240 | 件 | 2 | 是 | 崔家寨矿电料工矿库
2377 | 3005270018 | 胀套 | Z4-150*220 | 件 | 2 | 是 | 崔家寨矿电料工矿库
2378 | 3005280009 | 柱销联轴器 | HL12 YA220*372/YA220*372 GB5014-85 | 套 | 2 | 是 | 崔家寨矿电料工矿库
2379 | 3005280010 | 柱销联轴器 | HL275.7N*(YA75*140/YA55*85) | 套 | 1 | 是 | 崔家寨矿电料工矿库
2380 | 3005280020 | 柱销联轴器 | 3Y(YA42*110/ZC50*110) | 件 | 2 | 是 | 崔家寨矿电料工矿库
2381 | 3005280021 | 半联轴器 | 图号：47SD03-1 | 套 | 1 | 是 | 崔家寨矿电料工矿库
2382 | 3015021016 | 拐臂 | K2 | 件 | 2 | 是 | 崔家寨矿电料工矿库
2383 | 3015040010 | 曲柄总成（不带连杆） | K4 | 套 | 3 | 是 | 崔家寨矿电料工矿库
2384 | 3015070002 | 侧衬板 | GK16.4 | 件 | 2 | 是 | 崔家寨矿电料工矿库
2385 | 3015080007 | 减速器 | WHS-300-16 | 台 | 1 | 是 | 崔家寨矿电料工矿库
2386 | 3015090012 | 弹簧（座簧） | 激振器 | 根 | 2 | 是 | 崔家寨矿电料工矿库
2387 | 3015090013 | 激振器对轮 | GZY1525 | 套 | 2 | 是 | 崔家寨矿电料工矿库
2388 | 3015100003 | 闸门轴 | K4 | 套 | 2 | 是 | 崔家寨矿电料工矿库
2389 | 3015100004 | 减速机 | ZQSO-16III | 台 | 1 | 是 | 崔家寨矿电料工矿库
2390 | 3015100016 | 往复板 | K4 | 块 | 4 | 是 | 崔家寨矿电料工矿库
2391 | 3015210020 | 主动链轮 | JDG | 件 | 1 | 是 | 崔家寨矿电料工矿库
2392 | 3015211006 | 改向滚筒 | JDG/5/F/S-II | 件 | 3 | 是 | 崔家寨矿电料工矿库
2393 | 3015211010 | 甲片 | GLD-1100-F | 台 | 10 | 是 | 崔家寨矿电料工矿库
2394 | 3015211014 | 小链活节 | JDG（按样品） | 个 | 20 | 是 | 崔家寨矿电料工矿库
2395 | 3015221007 | 摆线针轮减速器 | XWD6-23-7.5 带电机YBK-132M-4 7.5KW | 台 | 1 | 是 | 崔家寨矿电料工矿库
2396 | 3023191076 | 励磁绕组 | ZQ-15B | 个 | 1 | 是 | 崔家寨矿电料工矿库
2397 | 3023196001 | 接线盒 | 15KW电机 | 件 | 1 | 是 | 崔家寨矿电料工矿库
2398 | 3023199003 | 端盖 | Y160-2 | 件 | 2 | 是 | 崔家寨矿电料工矿库
2399 | 3023199004 | 端盖 | Y280-4 | 件 | 2 | 是 | 崔家寨矿电料工矿库
2400 | 3023199005 | 端盖 | Y225-2 | 件 | 2 | 是 | 崔家寨矿电料工矿库
2401 | 3023199006 | 端盖 | Y225-4 | 件 | 2 | 是 | 崔家寨矿电料工矿库
2402 | 3023199007 | 端盖 | Y250-4 | 件 | 2 | 是 | 崔家寨矿电料工矿库
2403 | 3023300008 | 扭矩轴 | YBCS-500G | 根 | 2 | 是 | 崔家寨矿电料工矿库
2404 | 3023300010 | 扭矩轴 | YBQYS2-90(G) | 根 | 1 | 是 | 崔家寨矿电料工矿库
2405 | 3027040019 | 中速主动齿轮 | 2101-2-014 | 件 | 2 | 是 | 崔家寨矿电料工矿库
2406 | 3027060068 | 拉板 | 2202-1-1-019 | 块 | 40 | 是 | 崔家寨矿电料工矿库
2407 | 3027060082 | 回油管 | 2202-2-96 | 根 | 5 | 是 | 崔家寨矿电料工矿库
2408 | 3027065003 | 齿轮油泵 | DNB000012-1 | 个 | 10 | 是 | 崔家寨矿电料工矿库
2409 | 3027065007 | 弹簧圈 | 1.5×60×6×1 | 个 | 10 | 是 | 崔家寨矿电料工矿库
2410 | 3027065008 | 上接管 | 2101-91 | 根 | 10 | 是 | 崔家寨矿电料工矿库
2411 | 3027065009 | 下接管 | 2101-92 | 根 | 10 | 是 | 崔家寨矿电料工矿库
2412 | 3027065011 | 油封 | FB80*110*10 | 个 | 10 | 是 | 崔家寨矿电料工矿库
2413 | 3027065036 | 机架 | 2102-5-91 | 个 | 1 | 是 | 崔家寨矿电料工矿库
2414 | 3027065127 | 推力球轴承 | EL51124-1 | 个 | 10 | 是 | 崔家寨矿电料工矿库
2415 | 3027065129 | 油封 | HDE095-1 | 个 | 10 | 是 | 崔家寨矿电料工矿库
2416 | 3027065153 | 大密封圈6 | HDZD006-1 | 套 | 400 | 是 | 崔家寨矿电料工矿库
2417 | 3027065154 | 大密封圈8 | HDZD008-1 | 套 | 400 | 是 | 崔家寨矿电料工矿库
2418 | 3027065155 | 大密封圈10 | HDZD10-1 | 套 | 400 | 是 | 崔家寨矿电料工矿库
2419 | 3027065156 | 大密封圈15 | HDZD015-1 | 套 | 400 | 是 | 崔家寨矿电料工矿库
2420 | 3027065157 | 大密封圈20 | HDZD020-1 | 套 | 400 | 是 | 崔家寨矿电料工矿库
2421 | 3027065165 | 六角头螺栓 | FAA16055-4 | 个 | 50 | 是 | 崔家寨矿电料工矿库
2422 | 3027065173 | 推力球轴承 | EL51126-1 | 个 | 10 | 是 | 崔家寨矿电料工矿库
2423 | 3029091001 | 安全门汽缸 | QGB100*200 | 件 | 2 | 是 | 崔家寨矿电料工矿库
2424 | 3029091004 | 安全门气缸 | QGB100*140 | 条 | 2 | 是 | 崔家寨矿电料工矿库
2425 | 3029110002 | 缓冲器 | B86-388.4-01 | 件 | 8 | 是 | 崔家寨矿电料工矿库
2426 | 3029110008 | 副井聚氨脂轮 | 双轮D350 | 件 | 10 | 是 | 崔家寨矿电料工矿库
2427 | 3029110010 | 轮调整弹簧 |  | 件 | 448 | 是 | 崔家寨矿电料工矿库
2428 | 3029110011 | 铜罐耳 |  | 个 | 2 | 是 | 崔家寨矿电料工矿库
2429 | 3029110016 | 销轴 | XSI | 件 | 16 | 是 | 崔家寨矿电料工矿库
2430 | 3029131004 | 机头链论轴 | T81-312.1-0404 | 件 | 2 | 是 | 崔家寨矿电料工矿库
2431 | 3029131008 | 机头大链论 | T81-312.1-0104 | 件 | 8 | 是 | 崔家寨矿电料工矿库
2432 | 3029131010 | 机头链论 | T81-312.1-0102 | 件 | 4 | 是 | 崔家寨矿电料工矿库
2433 | 3029131013 | 推车机机头（配带轮、轴、轴瓦） | T81-312.1-01 | 套 | 1 | 是 | 崔家寨矿电料工矿库
2434 | 3029131015 | 密封垫 |  | 件 | 50 | 是 | 崔家寨矿电料工矿库
2435 | 3029131027 | 电磁阀 | K25D2-25BAC36V | 个 | 1 | 是 | 崔家寨矿电料工矿库
2436 | 3029131028 | 二位三通电控防爆先导电磁气阀 | Q23D2-1.5-B 36V | 个 | 6 | 是 | 崔家寨矿电料工矿库
2437 | 3029131032 | 橡胶弹簧 | T81-310-030104 | 个 | 19 | 是 | 崔家寨矿电料工矿库
2438 | 3029131036 | 减速机对轮 | 6TZ-1.5*2/1.0 | 个 | 5 | 是 | 崔家寨矿电料工矿库
2439 | 3029131037 | 机尾链轮 | 推车机用（含轴及铜套） | 件 | 2 | 是 | 崔家寨矿电料工矿库
2440 | 3029131046 | 井下摇台摇尖 |  | 套 | 8 | 是 | 崔家寨矿电料工矿库
2441 | 3029131047 | 井上摇台摇尖 |  | 套 | 8 | 是 | 崔家寨矿电料工矿库
2442 | 3029132001 | 链论 | T91-347-0207G | 件 | 1 | 是 | 崔家寨矿电料工矿库
2443 | 3029132002 | 链轮 | T91-347-0205 | 件 | 1 | 是 | 崔家寨矿电料工矿库
2444 | 3029132003 | 链轮 | T95-347-0102 | 件 | 1 | 是 | 崔家寨矿电料工矿库
2445 | 3029132026 | 井上风动摇台气缸 | QGB-Z 200*350 | 件 | 2 | 是 | 崔家寨矿电料工矿库
2446 | 3029132027 | 井下风动摇台汽缸 | QGB-Z 300*500 | 套 | 1 | 是 | 崔家寨矿电料工矿库
2447 | 3029132037 | 分水滤气器 | QSL-50 | 只 | 6 | 是 | 崔家寨矿电料工矿库
2448 | 3029132040 | 滑道 | 包括上滑道、下滑道 | 套 | 4 | 是 | 崔家寨矿电料工矿库
2449 | 3029141008 | 机头轴 | T91－347－0210带轮带瓦架，爬车机用 | 根 | 2 | 是 | 崔家寨矿电料工矿库
2450 | 3029141012 | 销轴 | T96-326-0506 | 根 | 18 | 是 | 崔家寨矿电料工矿库
2451 | 3029142012 | 减速机 | XWD8-59-11KW | 台 | 1 | 是 | 崔家寨矿电料工矿库
2452 | 3029142051 | 调节阀 | DA20-I-30/31.5上海立新液压件厂 | 个 | 1 | 是 | 崔家寨矿电料工矿库
2453 | 3029142052 | 溢流阀 | YF3-E40B南通富达液压有限公司 | 个 | 1 | 是 | 崔家寨矿电料工矿库
2454 | 3029143009 | 齿牙 | FDLZY-1.5*2/6井上翻笼用 | 个 | 8 | 是 | 崔家寨矿电料工矿库
2455 | 3029143012 | 四角托辊 | T96-326-09 | 套 | 4 | 是 | 崔家寨矿电料工矿库
2456 | 3029143016 | 耦合器 | YOX360 电机轴径：55，减速机轴径：42 平键连接，出场编号：045121 | 件 | 1 | 是 | 崔家寨矿电料工矿库
2457 | 3029181017 | 安全门油缸 | 兴源矿 | 个 | 1 | 是 | 崔家寨矿电料工矿库
2458 | 3029182012 | 罐耳导向套 | 铜质、罐道绳径30mm、1付2个 | 付 | 10 | 是 | 崔家寨矿电料工矿库
2459 | 3029240005 | 油缸 | DG-J80C-E1 | 件 | 1 | 是 | 崔家寨矿电料工矿库
2460 | 3029240009 | 罐笼阻车器 | GDG1.5/6/2/4 | 套 | 8 | 是 | 崔家寨矿电料工矿库
2461 | 3029240022 | 电磁汽动阀 | K25D2H-25 | 件 | 10 | 是 | 崔家寨矿电料工矿库
2462 | 3029300013 | 三通管接头 | M22*1.5 | 件 | 30 | 是 | 崔家寨矿电料工矿库
2463 | 3029300014 | 电磁换向阀 | D5-02-2B2 | 件 | 2 | 是 | 崔家寨矿电料工矿库
2464 | 3029300033 | 摇台轴承座 | YKC | 套 | 8 | 是 | 崔家寨矿电料工矿库
2465 | 3029300034 | 阻车器正反丝连杆 | YKC | 件 | 10 | 是 | 崔家寨矿电料工矿库
2466 | 3029300059 | 电磁溢流阀 | D5-02 | 个 | 1 | 是 | 崔家寨矿电料工矿库
2467 | 3029300062 | 减压阀 | MPR-02P | 个 | 2 | 是 | 崔家寨矿电料工矿库
2468 | 3029300063 | 单向节流阀 | MT-02W | 个 | 2 | 是 | 崔家寨矿电料工矿库
2469 | 3029300064 | 单向阀 | RVP10 | 个 | 2 | 是 | 崔家寨矿电料工矿库
2470 | 3029300069 | 高压截止阀 | CJZQ | 个 | 2 | 是 | 崔家寨矿电料工矿库
2471 | 3029300093 | 导轨衬 | YKC | 套 | 6 | 是 | 崔家寨矿电料工矿库
2472 | 3029300097 | 压轮阻车器油缸密封件 | YKC | 套 | 46 | 是 | 崔家寨矿电料工矿库
2473 | 3029300098 | 汽缸 | 0.4-0.6MPaφ125mmL250mm | 件 | 5 | 是 | 崔家寨矿电料工矿库
2474 | 3029301016 | II层高压钢编高压胶管 | Φ25/13MPa1300mm两端直头 | 根 | 2 | 是 | 崔家寨矿电料工矿库
2475 | 3029301019 | 蓄能器 | NXQL16/10 | 套 | 1 | 是 | 崔家寨矿电料工矿库
2476 | 3029301020 | 球式截止阀 | CJZQ-H20L | 个 | 3 | 是 | 崔家寨矿电料工矿库
2477 | 3029302008 | 减速机 | 翻笼（单侯）XW11-8-1/35 | 台 | 1 | 是 | 崔家寨矿电料工矿库
2478 | 3029302017 | 翻笼链条 | T96-326-0605 | 根 | 2 | 是 | 崔家寨矿电料工矿库
2479 | 3029302018 | 井上翻笼弹簧 | FDLZY-1.5*2/6 | 个 | 14 | 是 | 崔家寨矿电料工矿库
2480 | 3029302019 | 井下翻笼弹簧 | FDLZY-1.5*2/6 | 个 | 9 | 是 | 崔家寨矿电料工矿库
2481 | 3029302022 | 电液推动器 | BEd 201/6 660V 0.83A-B74－326.22G翻车机用 | 个 | 2 | 是 | 崔家寨矿电料工矿库
2482 | 3029303010 | 减速器 | KZN250 i=35.5 | 台 | 1 | 是 | 崔家寨矿电料工矿库
2483 | 3029303025 | 翻车机进车侧滚圈 | FDLZY1.5*2/6 | 个 | 1 | 是 | 崔家寨矿电料工矿库
2484 | 3029303027 | 爬车机对轮 | PCY-6*2.7/30 | 套 | 2 | 是 | 崔家寨矿电料工矿库
2485 | 3029305015 | 齿轮涡轮减速机 | XWED84 减速比：289 | 台 | 1 | 是 | 崔家寨矿电料工矿库
2486 | 3029307005 | 微型直回式回油过滤器 | RFA-400*20F | 套 | 2 | 是 | 崔家寨矿电料工矿库
2487 | 3029310002 | 刚性罐耳 | GDG1.5/62/4 | 套 | 10 | 是 | 崔家寨矿电料工矿库
2488 | 3029310007 | 罐道轮调整弹簧 |  | 付 | 10 | 是 | 崔家寨矿电料工矿库
2489 | 3029310008 | 聚氨脂胶轮 | 350*1000 | 件 | 30 | 是 | 崔家寨矿电料工矿库
2490 | 3029310012 | 四角罐道罐耳 | GDG1.5/62/4 | 套 | 10 | 是 | 崔家寨矿电料工矿库
2491 | 3029312002 | 导轨 | 38MM | 米 | 5 | 是 | 崔家寨矿电料工矿库
2492 | 3029501009 | 三通管接头 | 14 | 个 | 30 | 是 | 崔家寨矿电料工矿库
2493 | 3029501024 | 链轮 | MC | 个 | 4 | 是 | 崔家寨矿电料工矿库
2494 | 3029501056 | 摇台油缸密封件 | YKC | 套 | 20 | 是 | 崔家寨矿电料工矿库
2495 | 3029501072 | 高压油管 | φ13 5m 53MPa（平面，螺口） | 条 | 5 | 是 | 崔家寨矿电料工矿库
2496 | 3029501075 | 高压油管 | φ19 10m 53MPa（平面，螺口） | 条 | 5 | 是 | 崔家寨矿电料工矿库
2497 | 3029501083 | 气缸 | QG250*1000 | 件 | 3 | 是 | 崔家寨矿电料工矿库
2498 | 3029502004 | 减速器 | XLDC-8速比1:47 | 台 | 1 | 是 | 崔家寨矿电料工矿库
2499 | 3029502005 | 减速机 | XW8-35 | 台 | 1 | 是 | 崔家寨矿电料工矿库
2500 | 3029502019 | 翻笼推车机油缸 | 80 | 套 | 1 | 是 | 崔家寨矿电料工矿库
2501 | 3029502020 | 翻笼内钩阻油缸 | 63 | 只 | 2 | 是 | 崔家寨矿电料工矿库
2502 | 3029502022 | 防爆电磁换向阀 | 34GDEO | 个 | 2 | 是 | 崔家寨矿电料工矿库
2503 | 3029511001 | 大罐内阻 | GDG1.5/6/2/4K | 套 | 2 | 是 | 崔家寨矿电料工矿库
2504 | 3029511002 | 小罐内阻 | GDG1.5/6/2/4K | 套 | 2 | 是 | 崔家寨矿电料工矿库
2505 | 3029931007 | 箕斗扇形门门轴 | JDG13/135*4 | 套 | 1 | 是 | 崔家寨矿电料工矿库
2506 | 3030060002 | 传感器 | CO电流式 | 台 | 7 | 是 | 崔家寨矿电料工矿库
2507 | 3030070031 | 光干瓦检器链条 | 3902A | 条 | 20 | 是 | 崔家寨矿电料工矿库
2508 | 3030290007 | 门锁 | SDA40*50、1.0mpa | 个 | 20 | 是 | 崔家寨矿电料工矿库
2509 | 3030290017 | 直通 | 内径5mm | 个 | 98 | 是 | 崔家寨矿电料工矿库
2510 | 3030290018 | 三通 | 内径5mm | 个 | 100 | 是 | 崔家寨矿电料工矿库
2511 | 3030290020 | 梭阀 | KS08、1.0mpa | 件 | 30 | 是 | 崔家寨矿电料工矿库
2512 | 3030731001 | 1212V板单条 | 电源箱 | 块 | 20 | 是 | 崔家寨矿电料工矿库
2513 | 3030731042 | 井下分站用通信板 | KJF45（C） | 块 | 6 | 是 | 崔家寨矿电料工矿库
2514 | 3030731051 | 甲烷传感器黑白元件 | GJC4（A） | 个 | 49 | 是 | 崔家寨矿电料工矿库
2515 | 3030731052 | CO传感器黑白元件 | GTH1000 | 个 | 20 | 是 | 崔家寨矿电料工矿库
2516 | 3030731081 | 12V通讯电源板 | KDW35C | 块 | 20 | 是 | 崔家寨矿电料工矿库
2517 | 3031180013 | 止动垫圈 | 27.5 | 个 | 10 | 是 | 崔家寨矿电料工矿库
2518 | 3031202001 | 转子衬板 | G、2块/套 | 套 | 4 | 是 | 崔家寨矿电料工矿库
2519 | 3031202004 | 橡胶料腔 | lm-5 | 个 | 12 | 是 | 崔家寨矿电料工矿库
2520 | 3031220003 | 旋流器垫 |  | 件 | 12 | 是 | 崔家寨矿电料工矿库
2521 | 3031220007 | 压紧橡胶圈 |  | 件 | 5 | 是 | 崔家寨矿电料工矿库
2522 | 3031220012 | 接头 | A型 | 件 | 10 | 是 | 崔家寨矿电料工矿库
2523 | 3031983031 | 过度弯头 | 1109-2-013 | 个 | 60 | 是 | 崔家寨矿电料工矿库
2524 | 3031983037 | 弹性挡圈 | 1109--1--012 | 个 | 108 | 是 | 崔家寨矿电料工矿库
2525 | 3031983078 | 油雾器 | QIUW-35*15 | 件 | 5 | 是 | 崔家寨矿电料工矿库
2526 | 3031983081 | 气手把部分 | 1109-6 | 套 | 1 | 是 | 崔家寨矿电料工矿库
2527 | 3031984010 | 卡爪套 | 1303-005 | 个 | 5 | 是 | 崔家寨矿电料工矿库
2528 | 3031984017 | 挡圈 | 1303-018 | 个 | 10 | 是 | 崔家寨矿电料工矿库
2529 | 3038050001 | 缓冲头 | MLC5-6 | 个 | 50 | 是 | 崔家寨矿电料工矿库
2530 | 3038050002 | 轱辘端盖 | MLC5-6 | 个 | 100 | 是 | 崔家寨矿电料工矿库
2531 | 3038050005 | 轴卡销子 | MLC5-6 | 个 | 100 | 是 | 崔家寨矿电料工矿库
2532 | 3038050006 | 碰头座（含碰头） | MLC5-6 | 套 | 90 | 是 | 崔家寨矿电料工矿库
2533 | 3038150011 | 碰头销子 | φ24*170-20T平车 | 个 | 100 | 是 | 崔家寨矿电料工矿库
2534 | 3038150025 | 轴头盖 | 20T平车秦皇岛 | 个 | 10 | 是 | 崔家寨矿电料工矿库
2535 | 3038350005 | 矿车碰头座 | 1.5T-2T-3T | 件 | 5 | 是 | 崔家寨矿电料工矿库
2536 | 3038350016 | 碰头 | 3T材料车MLC3-6 | 件 | 20 | 是 | 崔家寨矿电料工矿库
2537 | 3038350018 | 碰头 | MG1.7-6A1.5T固定箱式矿车 | 件 | 20 | 是 | 崔家寨矿电料工矿库
2538 | 3038350037 | 轱辘 | MPC25-6 | 个 | 40 | 是 | 崔家寨矿电料工矿库
2539 | 3038350042 | 销轴 | 18*130 | 个 | 300 | 是 | 崔家寨矿电料工矿库
2540 | 3038350043 | 销轴 | 22*155 | 个 | 20 | 是 | 崔家寨矿电料工矿库
2541 | 3038351002 | 轮对 | MGC1.7-6A | 套 | 30 | 是 | 崔家寨矿电料工矿库
2542 | 3038352001 | 平板车碰头座 | 20T | 件 | 10 | 是 | 崔家寨矿电料工矿库
2543 | 3038352005 | 平板车碰头座 | 20T | 件 | 10 | 是 | 崔家寨矿电料工矿库
2544 | 3038352006 | 平板车轮对 | 5T | 套 | 4 | 是 | 崔家寨矿电料工矿库
2545 | 3069010001 | 弹簧片 | 4EX8.285.005 | 件 | 100 | 是 | 崔家寨矿电料工矿库
2546 | 3069010002 | 密封圈 | 4EX8.370.001.1 | 件 | 50 | 是 | 崔家寨矿电料工矿库
2547 | 3069010003 | 密封圈 | 4EX8.370.001.3 | 件 | 50 | 是 | 崔家寨矿电料工矿库
2548 | 3069010004 | 密封圈 | 4EX8.370.002 | 件 | 50 | 是 | 崔家寨矿电料工矿库
2549 | 3069010005 | 垫圈 | 4EX8.370.003 | 件 | 50 | 是 | 崔家寨矿电料工矿库
2550 | 3069010006 | 密封圈 | 4EX8.370.005.1 | 件 | 50 | 是 | 崔家寨矿电料工矿库
2551 | 3069010007 | 密封圈 | 4EX8.370.005.2 | 件 | 50 | 是 | 崔家寨矿电料工矿库
2552 | 3069010009 | 指型触头 | 4EX8.568.000 | 件 | 50 | 是 | 崔家寨矿电料工矿库
2553 | 3069010010 | 弧触指 | 4EX8.568.001 | 件 | 50 | 是 | 崔家寨矿电料工矿库
2554 | 3069010011 | 指型触头 | 4EX8.568.002 | 件 | 50 | 是 | 崔家寨矿电料工矿库
2555 | 3069010012 | 弧触指 | 4EX8.568.003 | 件 | 50 | 是 | 崔家寨矿电料工矿库
2556 | 3069010013 | 油封 | PD18*30*9 | 件 | 40 | 是 | 崔家寨矿电料工矿库
2557 | 3069010014 | 垫圈 | 4EX8.760.001.1 | 件 | 20 | 是 | 崔家寨矿电料工矿库
2558 | 3069010015 | 垫圈 | 4EX8.760.001.2 | 件 | 20 | 是 | 崔家寨矿电料工矿库
2559 | 3069010016 | 绝缘衬垫 | 4EX8.760.001.7 | 件 | 20 | 是 | 崔家寨矿电料工矿库
2560 | 3069010017 | 绝缘衬垫 | 4EX8.760.025.1 | 件 | 50 | 是 | 崔家寨矿电料工矿库
2561 | 3069010018 | 绝缘衬垫 | 4EX8.760.005.2 | 件 | 50 | 是 | 崔家寨矿电料工矿库
2562 | 3069110002 | 高压放油阀 | CY3-V液压操作机构 | 个 | 2 | 是 | 崔家寨矿电料工矿库
2563 | 3069110003 | 高压防爆阀 | CY3-V液压操作机构 | 个 | 2 | 是 | 崔家寨矿电料工矿库
2564 | 3069110004 | 合闸阀 | CY3-V液压操作机构 | 个 | 3 | 是 | 崔家寨矿电料工矿库
2565 | 3069110005 | 分闸阀 | CY3-V液压操作机构 | 个 | 3 | 是 | 崔家寨矿电料工矿库
2566 | 3070080021 | 合闸手把 | QBZ-80N | 个 | 20 | 是 | 崔家寨矿电料工矿库
2567 | 3070200003 | 滚动触头架 | DH2-200 | 件 | 29 | 是 | 崔家寨矿电料工矿库
2568 | 3070212002 | 按扭顶杆 | BQD-200向下 | 件 | 13 | 是 | 崔家寨矿电料工矿库
2569 | 3070212003 | 按扭顶杆 | BQD-200向上 | 件 | 28 | 是 | 崔家寨矿电料工矿库
2570 | 3070213001 | 插头插座 | 合肥BQD7-315A | 套 | 10 | 是 | 崔家寨矿电料工矿库
2571 | 3070213003 | 手把 | 合肥BQD7-315A | 件 | 3 | 是 | 崔家寨矿电料工矿库
2572 | 3070213004 | 门锁销钉 | 合肥BQD7-315A | 件 | 20 | 是 | 崔家寨矿电料工矿库
2573 | 3070213005 | 闭锁装置 | 合肥BQD7-315A | 件 | 1 | 是 | 崔家寨矿电料工矿库
2574 | 3070213006 | 按扭推杆 | 合肥BQD7-315A | 件 | 6 | 是 | 崔家寨矿电料工矿库
2575 | 3070213007 | 闭锁装置 | 315 | 套 | 3 | 是 | 崔家寨矿电料工矿库
2576 | 3070213008 | 插头插座 | 315 | 件 | 3 | 是 | 崔家寨矿电料工矿库
2577 | 3070213012 | 液晶汉字显示装置 | 恒泰ZBK-24 | 套 | 4 | 是 | 崔家寨矿电料工矿库
2578 | 3070213105 | KZJ检测盒（合力） |  | 个 | 2 | 是 | 崔家寨矿电料工矿库
2579 | 3070213106 | 变压器(合力) | TS-02536L | 个 | 7 | 是 | 崔家寨矿电料工矿库
2580 | 3070321015 | 阻容吸收 | 315软启动（合力电器） | 个 | 6 | 是 | 崔家寨矿电料工矿库
2581 | 3070321024 | 漏电闭锁组件 | JLB-2(检测电压660/380） | 个 | 2 | 是 | 崔家寨矿电料工矿库
2582 | 3070321048 | 电子保护插件 | DBH-00 | 个 | 5 | 是 | 崔家寨矿电料工矿库
2583 | 3070321049 | 保护插件 | BHZ | 个 | 10 | 是 | 崔家寨矿电料工矿库
2584 | 3070321051 | 电源延时组件 | DSZ-00（徐州） | 件 | 10 | 是 | 崔家寨矿电料工矿库
2585 | 3070321053 | 漏电闭锁组件 | LDZ-00（徐州） | 件 | 5 | 是 | 崔家寨矿电料工矿库
2586 | 3070322003 | 智能综合保护器 | QJZ-400徐州 | 件 | 1 | 是 | 崔家寨矿电料工矿库
2587 | 3070322004 | 显示板 | QJZ-400徐州 | 件 | 3 | 是 | 崔家寨矿电料工矿库
2588 | 3070382000 | 捡漏插件 | ZX5-250 | 件 | 2 | 是 | 崔家寨矿电料工矿库
2589 | 3070386000 | 捡漏继电器插件 | JY82AK | 件 | 1 | 是 | 崔家寨矿电料工矿库
2590 | 3070401001 | 插件 | 8513 | 件 | 5 | 是 | 崔家寨矿电料工矿库
2591 | 3070401002 | 插件 | DLD-1 | 件 | 5 | 是 | 崔家寨矿电料工矿库
2592 | 3070510003 | 分励脱扣器 |  | 套 | 3 | 是 | 崔家寨矿电料工矿库
2593 | 3070510004 | 微电脑智能综合保护装置 | ZLZB-5T | 套 | 4 | 是 | 崔家寨矿电料工矿库
2594 | 3070510005 | 微电脑智能综合保护装置 | ZLZB-7T | 套 | 4 | 是 | 崔家寨矿电料工矿库
2595 | 3070510018 | 三相电抗器 | QZ-2，0.23/5600T，330V | 个 | 2 | 是 | 崔家寨矿电料工矿库
2596 | 3070510019 | 变压器 | BK-50，1140/660，120/12 | 台 | 5 | 是 | 崔家寨矿电料工矿库
2597 | 3070510025 | 电子脱扣器插件 | DT5 | 个 | 11 | 是 | 崔家寨矿电料工矿库
2598 | 3070510030 | 电流互感器 | LMK-0.66/800/5 | 个 | 7 | 是 | 崔家寨矿电料工矿库
2599 | 3070510057 | 闭锁杆 |  | 套 | 4 | 是 | 崔家寨矿电料工矿库
2600 | 3070610001 | 大喇叭口 | 120开关 | 件 | 50 | 是 | 崔家寨矿电料工矿库
2601 | 3070620005 | 接线柱(德力西) | M10*151 | 只 | 40 | 是 | 崔家寨矿电料工矿库
2602 | 3070811014 | 保护装置 | JDB-120C | 件 | 20 | 是 | 崔家寨矿电料工矿库
2603 | 3070901003 | 千伏级按钮 | 1140V | 个 | 4 | 是 | 崔家寨矿电料工矿库
2604 | 3072010030 | 控制变压器 | BKC-150 | 个 | 20 | 是 | 崔家寨矿电料工矿库
2605 | 3072401014 | 信号板 | XHB | 块 | 1 | 是 | 崔家寨矿电料工矿库
2606 | 3072401015 | 保护器 | PIR-800（长治） | 个 | 2 | 是 | 崔家寨矿电料工矿库
2607 | 3072402013 | 选漏插件 | KBZ9/1140V | 件 | 1 | 是 | 崔家寨矿电料工矿库
2608 | 3072402101 | 电子插件 | BKD20-630-DC | 个 | 3 | 是 | 崔家寨矿电料工矿库
2609 | 3072402308 | 电容 | 10μF 500V | 个 | 20 | 是 | 崔家寨矿电料工矿库
2610 | 3072430007 | 真空断路器 | ZN9L-6/630A | 台 | 1 | 是 | 崔家寨矿电料工矿库
2611 | 3072451002 | 分励脱扣器 | MFZ1-4.5/24V | 只 | 3 | 是 | 崔家寨矿电料工矿库
2612 | 3072451003 | 智能综合保护装置 | ZLZB-7AT | 套 | 2 | 是 | 崔家寨矿电料工矿库
2613 | 3072631001 | 显示控制模块 | WT-Ⅲ | 个 | 2 | 是 | 崔家寨矿电料工矿库
2614 | 3072961008 | 接线嘴 | BGP9L-6G | 套 | 3 | 是 | 崔家寨矿电料工矿库
2615 | 3072984001 | 馈电开关综合保护器 | ZBK-24系列 | 套 | 1 | 是 | 崔家寨矿电料工矿库
2616 | 3072984002 | 馈电开关综合保护器 | ZBK-36系列 | 套 | 3 | 是 | 崔家寨矿电料工矿库
2617 | 3072984006 | 中间继电器 HZ | JQX-38F AC36V | 只 | 5 | 是 | 崔家寨矿电料工矿库
2618 | 3072984007 | 失压线圈装配 | ZN7-400有铁芯 | 套 | 2 | 是 | 崔家寨矿电料工矿库
2619 | 3072984008 | 分励线圈装配 | ZN7-400有铁芯 | 套 | 2 | 是 | 崔家寨矿电料工矿库
2620 | 3074651012 | 四通封环 | 55 | 个 | 90 | 是 | 崔家寨矿电料工矿库
2621 | 3074651027 | 喇叭口 | 200A/4φ78 | 个 | 40 | 是 | 崔家寨矿电料工矿库
2622 | 3074651028 | 喇叭口 | 200Aφ55 | 个 | 30 | 是 | 崔家寨矿电料工矿库
2623 | 3074651029 | 喇叭口 | 200A/1140φ85 | 个 | 50 | 是 | 崔家寨矿电料工矿库
2624 | 3074661155 | 压板 | 100Aφ55 | 条 | 80 | 是 | 崔家寨矿电料工矿库
2625 | 3074661255 | 压板 | 200Aφ55 | 条 | 50 | 是 | 崔家寨矿电料工矿库
2626 | 3074661278 | 压板 | 200Aφ78 | 条 | 50 | 是 | 崔家寨矿电料工矿库
2627 | 3074661285 | 压板 | 200Aφ85 | 条 | 50 | 是 | 崔家寨矿电料工矿库
2628 | 3077300001 | 触头 | 8TV550004 | 件 | 50 | 是 | 崔家寨矿电料工矿库
2629 | 3077300002 | 桥式触头 | 5TU553014 | 件 | 60 | 是 | 崔家寨矿电料工矿库
2630 | 3077300031 | 大喇叭口 |  | 件 | 2 | 是 | 崔家寨矿电料工矿库
2631 | 3077300032 | 分合闸手把 |  | 件 | 20 | 是 | 崔家寨矿电料工矿库
2632 | 3077300034 | 灭弧触头 | 200/350A | 件 | 60 | 是 | 崔家寨矿电料工矿库
2633 | 3077300040 | 大喇叭口 |  | 件 | 5 | 是 | 崔家寨矿电料工矿库
2634 | 3077300041 | 电源负荷主接线 |  | 件 | 30 | 是 | 崔家寨矿电料工矿库
2635 | 3077300047 | 销弧罩 |  | 件 | 4 | 是 | 崔家寨矿电料工矿库
2636 | 3077300053 | 辅助开关 |  | 件 | 5 | 是 | 崔家寨矿电料工矿库
2637 | 3077300054 | 大喇叭口 |  | 件 | 2 | 是 | 崔家寨矿电料工矿库
2638 | 3077300060 | 控制接线柱 |  | 件 | 20 | 是 | 崔家寨矿电料工矿库
2639 | 3077300061 | 接线柱 |  | 件 | 20 | 是 | 崔家寨矿电料工矿库
2640 | 3077300071 | 大喇叭口 | 济源 | 件 | 8 | 是 | 崔家寨矿电料工矿库
2641 | 3077300076 | 综合保护插件 |  | 件 | 2 | 是 | 崔家寨矿电料工矿库
2642 | 3077300077 | 电机综保插件 | ABD8.315 | 件 | 3 | 是 | 崔家寨矿电料工矿库
2643 | 3077300083 | 防尘罩 |  | 件 | 30 | 是 | 崔家寨矿电料工矿库
2644 | 3077300086 | 插销开关动静触头 |  | 件 | 30 | 是 | 崔家寨矿电料工矿库
2645 | 3077300102 | 综保插件 | BBM-2.5 | 块 | 5 | 是 | 崔家寨矿电料工矿库
2646 | 3077302001 | 合闸机构 |  | 件 | 11 | 是 | 崔家寨矿电料工矿库
2647 | 3078121007 | 控制板 | KTW3.4 | 块 | 1 | 是 | 崔家寨矿电料工矿库
2648 | 3078141005 | 控制板（I) | CK-2 | 块 | 2 | 是 | 崔家寨矿电料工矿库
2649 | 3078141006 | 控制板（II） | CK-2 | 块 | 2 | 是 | 崔家寨矿电料工矿库
2650 | 3078141007 | 故障报警板 | CK-2 | 块 | 2 | 是 | 崔家寨矿电料工矿库
2651 | 3078141008 | 预警电路板 | CK-2 | 块 | 2 | 是 | 崔家寨矿电料工矿库
2652 | 3078141014 | 前置稳压板 | CK-2 | 块 | 2 | 是 | 崔家寨矿电料工矿库
2653 | 3078141015 | 稳压输出板 | CK-2 | 块 | 2 | 是 | 崔家寨矿电料工矿库
2654 | 3078141016 | 发光二极管 | CK-2 | 件 | 2 | 是 | 崔家寨矿电料工矿库
2655 | 3078141017 | 远方报警发生器板 | CK-2 | 块 | 2 | 是 | 崔家寨矿电料工矿库
2656 | 3078141018 | 送受话放大器板 | CK-2 | 块 | 2 | 是 | 崔家寨矿电料工矿库
2657 | 3080121008 | 开关轴 | KJ4LM/ZL60(B) | 个 | 500 | 是 | 崔家寨矿电料工矿库
2658 | 3080121010 | 正极钉 | KJ4LM/ZL60(B) | 个 | 1000 | 是 | 崔家寨矿电料工矿库
2659 | 3201100001 | 换向阀组 |  | 组 | 20 | 是 | 崔家寨矿电料工矿库
2660 | 3201765523 | 气腿 | 7655 | 件 | 4 | 是 | 崔家寨矿电料工矿库
2661 | 3201765551 | 螺旋棒 | 7655 | 个 | 10 | 是 | 崔家寨矿电料工矿库
2662 | 3202304134 | 二级缸进气阀 | MVF-10/7 | 个 | 8 | 是 | 崔家寨矿电料工矿库
2663 | 3202304136 | 二级缸排气阀 | MVF-10/7 | 个 | 8 | 是 | 崔家寨矿电料工矿库
2664 | 3202550030 | 压力调节器 | 4L-49-01-00 | 件 | 19 | 是 | 崔家寨矿电料工矿库
2665 | 3202550035 | 制动器 | K5.5-41-12 | 件 | 3 | 是 | 崔家寨矿电料工矿库
2666 | 3202550050 | 制动器 | K5.5-52-03 | 件 | 3 | 是 | 崔家寨矿电料工矿库
2667 | 3202550060 | 铜包垫 | L5.5-11-11 | 件 | 140 | 是 | 崔家寨矿电料工矿库
2668 | 3202550070 | 铜包垫 | L5.5-12-01 | 件 | 80 | 是 | 崔家寨矿电料工矿库
2669 | 3202550075 | 铜包垫 | L5.5-12-01 | 件 | 40 | 是 | 崔家寨矿电料工矿库
2670 | 3202550080 | 一级活塞环 | L5.5-21-02A | 件 | 8 | 是 | 崔家寨矿电料工矿库
2671 | 3202550085 | 二级活塞环 | L5.5-22-01 | 件 | 1 | 是 | 崔家寨矿电料工矿库
2672 | 3202550090 | 二级活塞环 | L5.5-22-03 | 件 | 4 | 是 | 崔家寨矿电料工矿库
2673 | 3202550095 | 一级排吸气阀组 | L5.5-41-00 | 件 | 35 | 是 | 崔家寨矿电料工矿库
2674 | 3202550100 | 铜包垫 | L5.5-41-11 | 件 | 210 | 是 | 崔家寨矿电料工矿库
2675 | 3202550105 | 铜包垫 | L5.5-41-11 | 件 | 110 | 是 | 崔家寨矿电料工矿库
2676 | 3202550110 | 一级排吸气阀组 | L5.5-41A-00 | 件 | 42 | 是 | 崔家寨矿电料工矿库
2677 | 3202550115 | 二级吸气阀组 | L5.5-42-00 | 件 | 7 | 是 | 崔家寨矿电料工矿库
2678 | 3202550135 | 一级排气阀组 | L5.5-51-00 | 件 | 2 | 是 | 崔家寨矿电料工矿库
2679 | 3202550165 | 触发插件 |  | 件 | 6 | 是 | 崔家寨矿电料工矿库
2680 | 3202550170 | 灭磁插件 |  | 件 | 6 | 是 | 崔家寨矿电料工矿库
2681 | 3202550175 | 投力插件 |  | 件 | 2 | 是 | 崔家寨矿电料工矿库
2682 | 3202550180 | 移项插件 |  | 件 | 1 | 是 | 崔家寨矿电料工矿库
2683 | 3202550186 | 制动丝 | L5.5-41-12 | 条 | 20 | 是 | 崔家寨矿电料工矿库
2684 | 3202550190 | 中冷芯子 |  | 件 | 2 | 是 | 崔家寨矿电料工矿库
2685 | 3202550209 | 后冷却芯 | L5.5-62-00 | 个 | 1 | 是 | 崔家寨矿电料工矿库
2686 | 3202550212 | 制动器 | L5.5-41-12 | 个 | 35 | 是 | 崔家寨矿电料工矿库
2687 | 3202550214 | 二级活塞组件 | L5.5-21-00A | 组 | 2 | 是 | 崔家寨矿电料工矿库
2688 | 3202550215 | 填料组件 | L5.5-21-00B | 组 | 6 | 是 | 崔家寨矿电料工矿库
2689 | 3202550216 | 连杆大头瓦 | L5.5-03-02（03） | 组 | 15 | 是 | 崔家寨矿电料工矿库
2690 | 3202550241 | 减荷阀 | Ｌ5.5－88－00 | 个 | 2 | 是 | 崔家寨矿电料工矿库
2691 | 3202550242 | 粗滤心 | 曲轴箱内 | 个 | 6 | 是 | 崔家寨矿电料工矿库
2692 | 3202550243 | 油泵滤心 | ZLW-4型注油器 | 个 | 10 | 是 | 崔家寨矿电料工矿库
2693 | 3202560003 | 一级活塞杆 | L5.5-40/8 | 件 | 2 | 是 | 崔家寨矿电料工矿库
2694 | 3202560004 | 二级活塞杆 | L5.5-40/8 | 件 | 3 | 是 | 崔家寨矿电料工矿库
2695 | 3202560006 | 二级活塞环 | L5.5-40/8 | 件 | 2 | 是 | 崔家寨矿电料工矿库
2696 | 3202560008 | 二级气阀弹簧 | L5.5-40/8 | 件 | 500 | 是 | 崔家寨矿电料工矿库
2697 | 3202560011 | 一级安全阀组件 | L5.5-40/8 | 件 | 3 | 是 | 崔家寨矿电料工矿库
2698 | 3202560012 | 二级安全阀组件 |  | 件 | 3 | 是 | 崔家寨矿电料工矿库
2699 | 3202560036 | 一级填料部件 | L5.5-40/8 | 个 | 12 | 是 | 崔家寨矿电料工矿库
2700 | 3202560039 | 一级十字头部件 | L5.5-40/8 | 套 | 1 | 是 | 崔家寨矿电料工矿库
2701 | 3202560060 | 曲轴部件 | L5.5-40/7 | 套 | 1 | 是 | 崔家寨矿电料工矿库
2702 | 3202560061 | 靶式流量计 | LKB-A50mm | 件 | 4 | 是 | 崔家寨矿电料工矿库
2703 | 3202560073 | 机油泵装置 | L5.5-40/8 | 套 | 2 | 是 | 崔家寨矿电料工矿库
2704 | 3202560088 | 二级缸连杆螺栓 | L5.5-40/8 | 个 | 10 | 是 | 崔家寨矿电料工矿库
2705 | 3202560089 | 润滑机构冷却器 | L5.5-40/8 | 套 | 2 | 是 | 崔家寨矿电料工矿库
2706 | 3202560090 | 润滑机构过滤器 | L5.5-40/8 | 套 | 2 | 是 | 崔家寨矿电料工矿库
2707 | 3202560091 | 曲轴轴瓦 | L5.5-40/8 | 套 | 5 | 是 | 崔家寨矿电料工矿库
2708 | 3202560092 | 双头螺栓 | 8010.11-16 | 件 | 50 | 是 | 崔家寨矿电料工矿库
2709 | 3202560093 | 阀螺栓 | 8010.41-3B | 件 | 100 | 是 | 崔家寨矿电料工矿库
2710 | 3205302002 | 斩波保护器 | ZD-68258511 ABRC-01C SP KIT BR. CHOPPER CONTR FI(SER)?? | 件 | 1 | 是 | 崔家寨矿电料工矿库
2711 | 3205302003 | 主电路接口板 | ZD-68257867 AINT-02C SP KIT MAIN INTERFACE FI(SER)?? | 件 | 1 | 是 | 崔家寨矿电料工矿库
2712 | 3205302004 | IGBT+驱动 制动 | ZD-68569362 FS300R17KE3/AGDR-76C S IGBT MODULE+DRIVE FI(SER) | 件 | 1 | 是 | 崔家寨矿电料工矿库
2713 | 3205302006 | 接口板 | ZD-68249694 ADPI-01 SP KIT PANEL INTERFACE FI(SER)?? | 件 | 1 | 是 | 崔家寨矿电料工矿库
2714 | 3205302052 | 温度变送器 | SBWZ-1300/K | 个 | 5 | 是 | 崔家寨矿电料工矿库
2715 | 3205302053 | 信号隔离转换器 | SFG-110 O/K | 个 | 3 | 是 | 崔家寨矿电料工矿库
2716 | 3207221031 | 接点 | DK2-0802-23 | 个 | 200 | 是 | 崔家寨矿电料工矿库
2717 | 3207250009 | 换向鼓 | ＣＤＸＴ-５ | 套 | 3 | 是 | 崔家寨矿电料工矿库
2718 | 3207250036 | 刷架 | 5ZQ-03-1 | 件 | 5 | 是 | 崔家寨矿电料工矿库
2719 | 3207250046 | 灭弧盒[架] | 27-10T | 件 | 20 | 是 | 崔家寨矿电料工矿库
2720 | 3207250048 | 触头架 | 8DK-0401 | 件 | 10 | 是 | 崔家寨矿电料工矿库
2721 | 3207250056 | 弹簧 | 14*130*100 | 件 | 11 | 是 | 崔家寨矿电料工矿库
2722 | 3207250057 | 轴 |  | 根 | 2 | 是 | 崔家寨矿电料工矿库
2723 | 3207250062 | 制动装置 | 5T | 套 | 1 | 是 | 崔家寨矿电料工矿库
2724 | 3207250063 | 轴承箱 | 5T | 个 | 8 | 是 | 崔家寨矿电料工矿库
2725 | 3207250064 | 缓冲器弹簧 | 5T | 根 | 10 | 是 | 崔家寨矿电料工矿库
2726 | 3207250071 | 衬套 | 5ZD-01-4 | 个 | 80 | 是 | 崔家寨矿电料工矿库
2727 | 3207250072 | 衬套 | 5DK-00-13 | 个 | 80 | 是 | 崔家寨矿电料工矿库
2728 | 3207250075 | 半联轴器 | 56-T-03-02-1 | 个 | 5 | 是 | 崔家寨矿电料工矿库
2729 | 3207250076 | 半联轴器 | 56CT-0302-5 | 个 | 5 | 是 | 崔家寨矿电料工矿库
2730 | 3207250085 | 司控器 | DKTB-260/8 | 台 | 1 | 是 | 崔家寨矿电料工矿库
2731 | 3207250087 | 电瓶车电阻器（带外壳） | DZB－40/（I＝40A，R＝0.2Ω） | 个 | 3 | 是 | 崔家寨矿电料工矿库
2732 | 3207801035 | 轴承盒 | Z-64 | 件 | 1 | 是 | 崔家寨矿电料工矿库
2733 | 3207801036 | 轴承盖 | Z-63 | 件 | 1 | 是 | 崔家寨矿电料工矿库
2734 | 3207801156 | DC/BC电源 | 140/1A | 套 | 2 | 是 | 崔家寨矿电料工矿库
2735 | 3207801157 | 插销接口内芯 | DCB9-150/220 | 件 | 73 | 是 | 崔家寨矿电料工矿库
2736 | 3207803137 | 封环 | 8.372.335 | 件 | 8 | 是 | 崔家寨矿电料工矿库
2737 | 3207805008 | 触头架 | CTY8/6.7.9G | 件 | 30 | 是 | 崔家寨矿电料工矿库
2738 | 3207805011 | 联轴器 | X86.9.2-3 | 套 | 2 | 是 | 崔家寨矿电料工矿库
2739 | 3207805020 | 锥齿轮轴 | M＝7 Z＝10 β＝20° | 件 | 1 | 是 | 崔家寨矿电料工矿库
2740 | 3209141003 | 天轮轴承座（左） | JKMD(E)(XL)TL－98天轮 | 套 | 1 | 是 | 崔家寨矿电料工矿库
2741 | 3209141004 | 天轮轴承座（右） | JKMD(E)(XL)TL－98天轮 | 套 | 1 | 是 | 崔家寨矿电料工矿库
2742 | 3209141005 | 闸瓦 | JKMD-3.5*4(III)E-(SH) | 块 | 16 | 是 | 崔家寨矿电料工矿库
2743 | 3209142022 | 球阀 | CJZQ-H10L31.5MPa | 个 | 25 | 是 | 崔家寨矿电料工矿库
2744 | 3209142023 | 球阀 | CJZQ-H6L31.5MPa | 个 | 5 | 是 | 崔家寨矿电料工矿库
2745 | 3209142024 | 闸木 | TP1-98 | 块 | 32 | 是 | 崔家寨矿电料工矿库
2746 | 3209142064 | 液压泵 | A10-FR07-12 | 台 | 1 | 是 | 崔家寨矿电料工矿库
2747 | 3209160373 | 输出本质安全型电源 | DHK-(B)-24V | 块 | 4 | 是 | 崔家寨矿电料工矿库
2748 | 3209160501 | 辅助触点 | S-LADN40 | 个 | 10 | 是 | 崔家寨矿电料工矿库
2749 | 3209251073 | 叶片泵 | YBA9B-JL | 个 | 1 | 是 | 崔家寨矿电料工矿库
2750 | 3209300111 | 摇尖座 | ZG270-500 | 个 | 5 | 是 | 崔家寨矿电料工矿库
2751 | 3209800001 | 棒销 | TS297-12 | 件 | 75 | 是 | 崔家寨矿电料工矿库
2752 | 3209800002 | 液压站压力表开关 |  | 件 | 5 | 是 | 崔家寨矿电料工矿库
2753 | 3209800010 | 齿轮泵 | CB-70 | 件 | 2 | 是 | 崔家寨矿电料工矿库
2754 | 3209800060 | 电液调节阀喷嘴 | TE131 | 件 | 29 | 是 | 崔家寨矿电料工矿库
2755 | 3209800073 | 摩擦衬块 | S5161-7 | 件 | 100 | 是 | 崔家寨矿电料工矿库
2756 | 3209800082 | 控制杆 | TE131 | 件 | 19 | 是 | 崔家寨矿电料工矿库
2757 | 3209800083 | 两半轴瓦 | S5194-6 | 组 | 4 | 是 | 崔家寨矿电料工矿库
2758 | 3209800085 | 滤心 |  | 件 | 4 | 是 | 崔家寨矿电料工矿库
2759 | 3209800086 | 密封圈 | QGB-320*500 | 套 | 41 | 是 | 崔家寨矿电料工矿库
2760 | 3209800092 | 润滑站滤心 | 840*40*215 | 件 | 2 | 是 | 崔家寨矿电料工矿库
2761 | 3209800093 | 十字弹簧 | TE131 | 件 | 29 | 是 | 崔家寨矿电料工矿库
2762 | 3209800095 | 同步齿轮带 | 1.5*118*20 | 件 | 65 | 是 | 崔家寨矿电料工矿库
2763 | 3209800096 | 蓄能器弹簧 |  | 件 | 40 | 是 | 崔家寨矿电料工矿库
2764 | 3209800100 | 溢流阀 | YF-B20B | 件 | 2 | 是 | 崔家寨矿电料工矿库
2765 | 3209800102 | 油封 | 70*95*12 | 件 | 20 | 是 | 崔家寨矿电料工矿库
2766 | 3209800104 | 闸瓦 | TS215-4 | 件 | 50 | 是 | 崔家寨矿电料工矿库
2767 | 3209800105 | 闸瓦 | TS215-4（II） | 件 | 16 | 是 | 崔家寨矿电料工矿库
2768 | 3209800106 | 闸瓦 | TS215-4（I） | 件 | 4 | 是 | 崔家寨矿电料工矿库
2769 | 3209800107 | 制动油缸 | TS215-10 | 件 | 7 | 是 | 崔家寨矿电料工矿库
2770 | 3209800108 | 制动闸块 |  | 件 | 20 | 是 | 崔家寨矿电料工矿库
2771 | 3209800118 | 交流湿式阀用电磁铁 | MFB1-3YC 220V 5mm | 件 | 15 | 是 | 崔家寨矿电料工矿库
2772 | 3209800122 | 联轴器 | TN650 | 套 | 1 | 是 | 崔家寨矿电料工矿库
2773 | 3209800123 | CL17联轴器 | CO.11.17YE45O/TE400 | 套 | 1 | 是 | 崔家寨矿电料工矿库
2774 | 3209800132 | 交流本整湿式阀用电磁铁 | MFB1—4YC | 个 | 2 | 是 | 崔家寨矿电料工矿库
2775 | 3209800137 | 吸油粗滤芯 | cy－wu160*180F | 个 | 3 | 是 | 崔家寨矿电料工矿库
2776 | 3209800138 | 吸油精滤芯 | 1Tsm-11xx | 个 | 3 | 是 | 崔家寨矿电料工矿库
2777 | 3209800141 | 回油精滤 | ZUX-63*10S | 个 | 2 | 是 | 崔家寨矿电料工矿库
2778 | 3209800142 | 比例阀 | AGMZ0-A10/210 | 个 | 2 | 是 | 崔家寨矿电料工矿库
2779 | 3209800150 | 直流湿式阀用电磁铁 | MFZ1-4YC 24V 40N 6mm | 个 | 2 | 是 | 崔家寨矿电料工矿库
2780 | 3209800152 | 直流湿式阀用电磁铁 | MFZ1-3YC 24V 30N 5mm | 个 | 5 | 是 | 崔家寨矿电料工矿库
2781 | 3209900001 | 玻温管 | DBY-130 | 只 | 1 | 是 | 崔家寨矿电料工矿库
2782 | 3209900010 | 快容 | RS4-500V/80A | 件 | 3 | 是 | 崔家寨矿电料工矿库
2783 | 3209900021 | 电容 | CF824 | 件 | 1 | 是 | 崔家寨矿电料工矿库
2784 | 3209900022 | 直流电压表 | 42C3-U750V | 件 | 1 | 是 | 崔家寨矿电料工矿库
2785 | 3209900023 | 交流电压表 | 42CB-V75V | 件 | 1 | 是 | 崔家寨矿电料工矿库
2786 | 3209900024 | 快容 | RS4-800V/60A | 件 | 4 | 是 | 崔家寨矿电料工矿库
2787 | 3209900028 | 晶闸管 | KP2300-2400 | 件 | 10 | 是 | 崔家寨矿电料工矿库
2788 | 3209900029 | 熔心 | RT18-34/10X | 件 | 10 | 是 | 崔家寨矿电料工矿库
2789 | 3209900030 | 熔心 | RT18-32/5X | 件 | 10 | 是 | 崔家寨矿电料工矿库
2790 | 3209900034 | 整流桥 | SQUO100V/10A | 件 | 1 | 是 | 崔家寨矿电料工矿库
2791 | 3209900052 | 可控硅 |  | 件 | 4 | 是 | 崔家寨矿电料工矿库
2792 | 3209900060 | 导通监视板 |  | 件 | 1 | 是 | 崔家寨矿电料工矿库
2793 | 3209900061 | 脉冲转换板 |  | 件 | 1 | 是 | 崔家寨矿电料工矿库
2794 | 3209900062 | 转速表 | 42C3-V200V | 件 | 1 | 是 | 崔家寨矿电料工矿库
2795 | 3209900063 | 过压抑制器 | YZG2-31/JG | 件 | 4 | 是 | 崔家寨矿电料工矿库
2796 | 3209900064 | 电流互感器 |  | 件 | 2 | 是 | 崔家寨矿电料工矿库
2797 | 3209900066 | 晶闸管附增电容 | CBB，1MF/1000V | 件 | 6 | 是 | 崔家寨矿电料工矿库
2798 | 3209900067 | 带状电缆 |  | 件 | 1 | 是 | 崔家寨矿电料工矿库
2799 | 3209900068 | 脉冲板 |  | 件 | 5 | 是 | 崔家寨矿电料工矿库
2800 | 3209900069 | 电平显示器 | BTB3102黄绿 | 件 | 8 | 是 | 崔家寨矿电料工矿库
2801 | 3209900070 | 符号显示器 | BS209红色 | 件 | 4 | 是 | 崔家寨矿电料工矿库
2802 | 3209900071 | 数码显示器 | CL002红色 | 件 | 10 | 是 | 崔家寨矿电料工矿库
2803 | 3209900075 | 变压器 | XB3-0.6/16/Y/Y380V/15V | 件 | 1 | 是 | 崔家寨矿电料工矿库
2804 | 3209900076 | 变压器 | DK/S-0.6/100.380/18V | 件 | 1 | 是 | 崔家寨矿电料工矿库
2805 | 3209900079 | 前连接器 | 6ES5490-7LB11 | 件 | 4 | 是 | 崔家寨矿电料工矿库
2806 | 3209900080 | 前连接器 | 6ES5490-7LB12 | 件 | 4 | 是 | 崔家寨矿电料工矿库
2807 | 3209900081 | 扬声器 |  | 件 | 2 | 是 | 崔家寨矿电料工矿库
2808 | 3209900082 | 防爆电源 | DXH | 件 | 1 | 是 | 崔家寨矿电料工矿库
2809 | 3209900083 | 电流整流板 |  | 件 | 1 | 是 | 崔家寨矿电料工矿库
2810 | 3209900086 | 新星电源 |  | 件 | 2 | 是 | 崔家寨矿电料工矿库
2811 | 3209900088 | 插件 | AX3 | 件 | 2 | 是 | 崔家寨矿电料工矿库
2812 | 3209900090 | 插件 | AH3 | 件 | 2 | 是 | 崔家寨矿电料工矿库
2813 | 3209900092 | 户内电门锁 | DSN-I/I-220 | 件 | 5 | 是 | 崔家寨矿电料工矿库
2814 | 3209900094 | 模块 | AH2 | 块 | 6 | 是 | 崔家寨矿电料工矿库
2815 | 3209900095 | 模块 | AL1 | 块 | 7 | 是 | 崔家寨矿电料工矿库
2816 | 3209900096 | 模块 | AL3 | 块 | 5 | 是 | 崔家寨矿电料工矿库
2817 | 3209900099 | 称重仪电源 | GZM-H40T5+-12R | 块 | 1 | 是 | 崔家寨矿电料工矿库
2818 | 3209900110 | 防爆电磁头 | 1217V-38V | 个 | 10 | 是 | 崔家寨矿电料工矿库
2819 | 3209900111 | 直流湿式电磁头 | MFZ1-2.5YC | 个 | 9 | 是 | 崔家寨矿电料工矿库
2820 | 3209900112 | 变压器 | AC127V/36-30A | 件 | 4 | 是 | 崔家寨矿电料工矿库
2821 | 3209900117 | 继电器板 | AXJ | 件 | 5 | 是 | 崔家寨矿电料工矿库
2822 | 3209900118 | 记数板 | AX1AX2 | 件 | 5 | 是 | 崔家寨矿电料工矿库
2823 | 3209900119 | 执行板 | AX4 | 件 | 5 | 是 | 崔家寨矿电料工矿库
2824 | 3209900200 | 执行板 | AX5 | 件 | 5 | 是 | 崔家寨矿电料工矿库
2825 | 3209900202 | 定值称重传感器 |  | 台 | 2 | 是 | 崔家寨矿电料工矿库
2826 | 3209900203 | 隔离变压器 |  | 台 | 2 | 是 | 崔家寨矿电料工矿库
2827 | 3209900207 | 电磁铁 | MFJ1-3 | 个 | 2 | 是 | 崔家寨矿电料工矿库
2828 | 3209900209 | 车房显示屏 | ZD095.PCB | 块 | 1 | 是 | 崔家寨矿电料工矿库
2829 | 3209900212 | 整流板 | ZD060.PCB | 块 | 2 | 是 | 崔家寨矿电料工矿库
2830 | 3209900217 | 操车显示板 | ZDD75.PCB | 块 | 1 | 是 | 崔家寨矿电料工矿库
2831 | 3209900218 | 信号显示屏 | ZDD86.PCB | 块 | 1 | 是 | 崔家寨矿电料工矿库
2832 | 3209900219 | 矩阵板 | ZD137.PCB | 块 | 2 | 是 | 崔家寨矿电料工矿库
2833 | 3209901026 | 传感器 | PT100（φ×20）引线长度860mm | 个 | 1 | 是 | 崔家寨矿电料工矿库
2834 | 3209901027 | 压力传感器 | XML-F070D2015 | 个 | 5 | 是 | 崔家寨矿电料工矿库
2835 | 3209903017 | 霍尔电流传感器 | STC HI 1500A-5V | 件 | 2 | 是 | 崔家寨矿电料工矿库
2836 | 3209903033 | 可控硅单硅 | KP1000A/3000V | 个 | 1 | 是 | 崔家寨矿电料工矿库
2837 | 3209903034 | 可控硅单硅 | KP2500A/3000V | 个 | 6 | 是 | 崔家寨矿电料工矿库
2838 | 3209903035 | 模板 | PUL | 块 | 2 | 是 | 崔家寨矿电料工矿库
2839 | 3209903101 | 轴编码器 |  | 个 | 1 | 是 | 崔家寨矿电料工矿库
2840 | 3209903102 | 电源模块 | 6ES7307-1EA00-0AA0 | 块 | 1 | 是 | 崔家寨矿电料工矿库
2841 | 3209920060 | 天轮轴瓦 | K730.39-3 | 只 | 6 | 是 | 崔家寨矿电料工矿库
2842 | 3209920070 | 天轮轴承座 | K730.39.1 | 只 | 2 | 是 | 崔家寨矿电料工矿库
2843 | 3209920080 | 蓄能器 |  | 件 | 1 | 是 | 崔家寨矿电料工矿库
2844 | 3209920081 | 充气工具 |  | 套 | 1 | 是 | 崔家寨矿电料工矿库
2845 | 3209931012 | 10V电源 | 4NIC K30 | 块 | 1 | 是 | 崔家寨矿电料工矿库
2846 | 3209931036 | 电源模块 | ASCS-3 | 块 | 3 | 是 | 崔家寨矿电料工矿库
2847 | 3209931096 | 闸把（进口） | S22/T129C/4130Ω | 件 | 1 | 是 | 崔家寨矿电料工矿库
2848 | 3209932020 | 下口备用计数板 | ZC05-035 | 块 | 1 | 是 | 崔家寨矿电料工矿库
2849 | 3209951020 | 撞击器芯（中） | RZS1-1000V | 支 | 2 | 是 | 崔家寨矿电料工矿库
2850 | 3209951048 | 快熔 | RGS32/660V/250A | 套 | 4 | 是 | 崔家寨矿电料工矿库
2851 | 3209951207 | 电源模块 | DRDYB003 | 块 | 1 | 是 | 崔家寨矿电料工矿库
2852 | 3209951212 | 电源模块 | DRDYB001 | 个 | 1 | 是 | 崔家寨矿电料工矿库
2853 | 3209951216 | 语言模块 | DR-YY06-DC24V | 个 | 4 | 是 | 崔家寨矿电料工矿库
2854 | 3209951225 | 电源模块 | DRDYB006 | 个 | 2 | 是 | 崔家寨矿电料工矿库
2855 | 3209951233 | 数据采集模块 | DDMF5-16DI | 个 | 9 | 是 | 崔家寨矿电料工矿库
2856 | 3209951234 | 数据采集模块 | DDMF5-18DIO | 个 | 4 | 是 | 崔家寨矿电料工矿库
2857 | 3209951241 | 通讯板 | DR-TX02/24V | 块 | 4 | 是 | 崔家寨矿电料工矿库
2858 | 3209951249 | 电源模块 | DDMF5-8D10 | 个 | 5 | 是 | 崔家寨矿电料工矿库
2859 | 3209951250 | 语言模块 | DR-TX03 | 块 | 10 | 是 | 崔家寨矿电料工矿库
2860 | 3209951251 | 喇叭 | ZMYD103-11AF 5W 8欧 | 个 | 8 | 是 | 崔家寨矿电料工矿库
2861 | 3209951321 | 电磁阀 | 4WE10D3X/CG24NZ5L | 个 | 2 | 是 | 崔家寨矿电料工矿库
2862 | 3209951323 | 卸载阀 | 4WE10D35/CG24NZ5L | 个 | 2 | 是 | 崔家寨矿电料工矿库
2863 | 3209951324 | 调节阀19 | 4WE6E61/EG24NZ5L | 个 | 2 | 是 | 崔家寨矿电料工矿库
2864 | 3243100010 | 脉冲插件 | KLF10 | 件 | 1 | 是 | 崔家寨矿电料工矿库
2865 | 3243100011 | 移项插件 | KLF10 | 件 | 1 | 是 | 崔家寨矿电料工矿库
2866 | 3243901081 | 万能转换开关 | LW38A-164Q/49.4021-3 | 件 | 16 | 是 | 崔家寨矿电料工矿库
2867 | 3243902001 | 电动操作机构 | CD2-225/M | 件 | 2 | 是 | 崔家寨矿电料工矿库
2868 | 3243902002 | 电动操作机构 | CD2-100/M | 件 | 4 | 是 | 崔家寨矿电料工矿库
2869 | 3243905001 | 独立工作型直流电压自动调整器 | 3WL-DZ-5-30A/35V | 台 | 1 | 是 | 崔家寨矿电料工矿库
2870 | 3243910001 | 红外遥控器 | KJS9 | 个 | 2 | 是 | 崔家寨矿电料工矿库
2871 | 3248631001 | 低压套管 | 630KVA | 套 | 1 | 是 | 崔家寨矿电料工矿库
2872 | 3250630013 | 弧形齿板 | R89-1-6C | 件 | 12 | 是 | 崔家寨矿电料工矿库
2873 | 3250630014 | 安全销衬套 | R89-3-10 | 件 | 2 | 是 | 崔家寨矿电料工矿库
2874 | 3250630016 | 弹簧座 | R89-0-14 | 件 | 2 | 是 | 崔家寨矿电料工矿库
2875 | 3250630017 | 电机皮带轮 | R89-0-15A | 件 | 1 | 是 | 崔家寨矿电料工矿库
2876 | 3250650080 | 琴悬筛板 |  | 件 | 10 | 是 | 崔家寨矿电料工矿库
2877 | 3250651009 | 轴 | FX-22-3 | 根 | 1 | 是 | 崔家寨矿电料工矿库
2878 | 3250651010 | 齿轮 | FX12-22-4 | 个 | 1 | 是 | 崔家寨矿电料工矿库
2879 | 3250671001 | 对轮 | 风选高压电机用 | 对 | 1 | 是 | 崔家寨矿电料工矿库
2880 | 3250801002 | 大皮带轮 | HT200 | 个 | 1 | 是 | 崔家寨矿电料工矿库
2881 | 3250801003 | 放油塞 | SXJ0000-01-11 | 个 | 2 | 是 | 崔家寨矿电料工矿库
2882 | 3250801007 | 万向联轴节 | SWC-I180A-640 | 件 | 1 | 是 | 崔家寨矿电料工矿库
2883 | 3250801008 | 小皮带轮 | HT200 | 个 | 1 | 是 | 崔家寨矿电料工矿库
2884 | 3250801010 | 液压螺栓 | Mφ36×3 | 套 | 10 | 是 | 崔家寨矿电料工矿库
2885 | 3250801015 | 注油塞 | SXJ0000-01-09 | 个 | 2 | 是 | 崔家寨矿电料工矿库
2886 | 3250802001 | 摆线针轮减速机 | XLD4-35-2.2 | 台 | 2 | 是 | 崔家寨矿电料工矿库
2887 | 3250802135 | 叶轮 | G4-75-(14) | 个 | 1 | 是 | 崔家寨矿电料工矿库
2888 | 3250851001 | 筛面 | 筛孔 Φ80mm | 块 | 14 | 是 | 崔家寨矿电料工矿库
2889 | 3250851002 | 对轮 | YK2050 | 套 | 2 | 是 | 崔家寨矿电料工矿库
2890 | 3250851003 | 对轮 | YTG2860 | 套 | 1 | 是 | 崔家寨矿电料工矿库
2891 | 3250851004 | 筛面 | 筛孔尺寸：25mm | 块 | 10 | 是 | 崔家寨矿电料工矿库
2892 | 3250851006 | 万向节 |  | 套 | 2 | 是 | 崔家寨矿电料工矿库
2893 | 3250851007 | 弹簧 |  | 件 | 4 | 是 | 崔家寨矿电料工矿库
2894 | 3251010012 | 矸石皮带行星减速机 | NGW122-速比：71 | 台 | 1 | 是 | 崔家寨矿电料工矿库
2895 | 3251112029 | 制动器 | YWZ5-400/50 | 件 | 1 | 是 | 崔家寨矿电料工矿库
2896 | 3251112033 | 弹性柱销连轴器 | ZL9(Y140*252/Y110*212 | 件 | 2 | 是 | 崔家寨矿电料工矿库
2897 | 3251112049 | 电力液压推动器 | YTD280/6 | 台 | 1 | 是 | 崔家寨矿电料工矿库
2898 | 3251112050 | 电力液压推动器 | YTD2-50/6 | 台 | 1 | 是 | 崔家寨矿电料工矿库
2899 | 3251113002 | 弹性柱销齿式联轴器 | ZL7 | 件 | 1 | 是 | 崔家寨矿电料工矿库
2900 | 3251113056 | 螺旋张紧装置 | 705皮带用（左右各一） | 套 | 5 | 是 | 崔家寨矿电料工矿库
2901 | 3251113060 | 单杆电力液压推动器 | ED50/6 | 件 | 3 | 是 | 崔家寨矿电料工矿库
2902 | 3251113062 | 弹性柱销齿式联轴器 | ZL7(105*212/Y90*172) | 套 | 1 | 是 | 崔家寨矿电料工矿库
2903 | 3251113064 | 制动轮 | φ315 | 件 | 1 | 是 | 崔家寨矿电料工矿库
2904 | 3251113065 | 制动轮 | φ400（112＃） | 件 | 1 | 是 | 崔家寨矿电料工矿库
2905 | 3251113066 | 制动轮 | φ400（702＃） | 件 | 1 | 是 | 崔家寨矿电料工矿库
2906 | 3251113069 | 702皮带弹性柱销联轴器 | ZL11G | 件 | 1 | 是 | 崔家寨矿电料工矿库
2907 | 3251730720 | 电动滚筒轴座 | 11KW | 套 | 1 | 是 | 崔家寨矿电料工矿库
2908 | 3251730721 | 十字滑块 | 130*165/90*175 | 件 | 2 | 是 | 崔家寨矿电料工矿库
2909 | 3251730722 | 十字滑块 | YA120*95/YA110*215 | 件 | 2 | 是 | 崔家寨矿电料工矿库
2910 | 3251730724 | 十字滑块 | 101 | 套 | 1 | 是 | 崔家寨矿电料工矿库
2911 | 3251790800 | 皮带螺旋涨紧器 | TD75-800 | 套 | 2 | 是 | 崔家寨矿电料工矿库
2912 | 3251790812 | 机尾托辊架 | TD75-1200 | 件 | 6 | 是 | 崔家寨矿电料工矿库
2913 | 3251790813 | 托辊架 | TD1200 | 件 | 20 | 是 | 崔家寨矿电料工矿库
2914 | 3251910015 | 原煤4#上调偏锥形托辊 | Φ176*500*108 | 件 | 10 | 是 | 崔家寨矿电料工矿库
2915 | 3251910016 | 原煤5#下调偏锥形托辊 | Φ194*680*108 | 件 | 10 | 是 | 崔家寨矿电料工矿库
2916 | 3260420001 | 灭弧室总成 | SN10-10I | 件 | 3 | 是 | 崔家寨矿电料工矿库
2917 | 3260420002 | 导电干 |  | 件 | 5 | 是 | 崔家寨矿电料工矿库
2918 | 3401081002 | 水轮 | IS80-65-160 | 个 | 2 | 是 | 崔家寨矿电料工矿库
2919 | 3401081004 | 密封环 | IS80-65-160 | 个 | 4 | 是 | 崔家寨矿电料工矿库
2920 | 3401091001 | 轴套 | IS150-125-315A | 件 | 2 | 是 | 崔家寨矿电料工矿库
2921 | 3401091003 | 密封环 | IS150-125-315A | 件 | 4 | 是 | 崔家寨矿电料工矿库
2922 | 3401120100 | 水泵中段 | DG12*25*8 | 件 | 5 | 是 | 崔家寨矿电料工矿库
2923 | 3401120101 | 平衡环 | DG12*25*8 | 件 | 20 | 是 | 崔家寨矿电料工矿库
2924 | 3401120102 | 中段导叶 | DG12*25*8 | 件 | 7 | 是 | 崔家寨矿电料工矿库
2925 | 3401120103 | 次级密封环 | DG12*25*8 | 件 | 10 | 是 | 崔家寨矿电料工矿库
2926 | 3401120104 | 首级密封环 | DG12*25*8 | 件 | 4 | 是 | 崔家寨矿电料工矿库
2927 | 3401120106 | 弹性连轴器 | DG12-25*8 | 件 | 8 | 是 | 崔家寨矿电料工矿库
2928 | 3401120111 | 机械密封轴套 | DG12-25*8 | 件 | 4 | 是 | 崔家寨矿电料工矿库
2929 | 3401120118 | 挡水圈 | DG12-25*8 | 件 | 2 | 是 | 崔家寨矿电料工矿库
2930 | 3401120119 | 对轮胶圈 | DG12-25*8 | 件 | 266 | 是 | 崔家寨矿电料工矿库
2931 | 3401120120 | 前轴套 | DG12-25*8 | 个 | 4 | 是 | 崔家寨矿电料工矿库
2932 | 3401120121 | 后轴套 | DG12-25*8 | 个 | 4 | 是 | 崔家寨矿电料工矿库
2933 | 3401124001 | 机械密封 | 12-45 | 套 | 2 | 是 | 崔家寨矿电料工矿库
2934 | 3401124002 | 联轴器 | 12-45 | 套 | 2 | 是 | 崔家寨矿电料工矿库
2935 | 3401124003 | 叶轮 | 12-45 | 个 | 2 | 是 | 崔家寨矿电料工矿库
2936 | 3401124004 | 端盖 | 12-45 | 个 | 2 | 是 | 崔家寨矿电料工矿库
2937 | 3401150100 | 叶轮 | 150R | 件 | 6 | 是 | 崔家寨矿电料工矿库
2938 | 3401150101 | 泵轴 | 150R-35 | 件 | 4 | 是 | 崔家寨矿电料工矿库
2939 | 3401150102 | 柱销连轴器 | 150R-35 | 套 | 10 | 是 | 崔家寨矿电料工矿库
2940 | 3401150103 | 密封环 | 150R-35 | 件 | 4 | 是 | 崔家寨矿电料工矿库
2941 | 3401150104 | 叶轮密封环 | 150R-35 | 件 | 6 | 是 | 崔家寨矿电料工矿库
2942 | 3401150106 | 机械密封轴 | 150R-35 | 件 | 3 | 是 | 崔家寨矿电料工矿库
2943 | 3401150107 | 浮动环 | 150R-35 | 件 | 2 | 是 | 崔家寨矿电料工矿库
2944 | 3401150108 | 浮动套 | 150R-35 | 件 | 3 | 是 | 崔家寨矿电料工矿库
2945 | 3401150109 | 衬套 | 150R-35 | 件 | 3 | 是 | 崔家寨矿电料工矿库
2946 | 3401150401 | 机械密封 | KQL150/400-45/45 | 套 | 3 | 是 | 崔家寨矿电料工矿库
2947 | 3401150402 | 叶轮 | KQL150/400-45/45 | 个 | 3 | 是 | 崔家寨矿电料工矿库
2948 | 3401150403 | 端盖 | KQL150/400-45/45 | 个 | 3 | 是 | 崔家寨矿电料工矿库
2949 | 3401250100 | 叶轮 | IS125-100-315A | 件 | 1 | 是 | 崔家寨矿电料工矿库
2950 | 3401250101 | 泵轴 | IS125-100-315A | 件 | 1 | 是 | 崔家寨矿电料工矿库
2951 | 3401250102 | 轴套 | IS125-100-315A | 件 | 10 | 是 | 崔家寨矿电料工矿库
2952 | 3401250103 | 密封环 | IS125-100-315A | 件 | 10 | 是 | 崔家寨矿电料工矿库
2953 | 3401250104 | 叶轮螺母 | IS125-100-315A | 件 | 5 | 是 | 崔家寨矿电料工矿库
2954 | 3401250105 | 连轴器 | IS125-100-315A | 件 | 2 | 是 | 崔家寨矿电料工矿库
2955 | 3401250106 | 填料环 | IS125-100-315A | 件 | 2 | 是 | 崔家寨矿电料工矿库
2956 | 3401250107 | 轴承压盖 | IS125-100-315A | 件 | 1 | 是 | 崔家寨矿电料工矿库
2957 | 3401300100 | 压盖 | 30A-8*8 | 件 | 9 | 是 | 崔家寨矿电料工矿库
2958 | 3401300101 | 口环 | 30A-8*8 | 件 | 42 | 是 | 崔家寨矿电料工矿库
2959 | 3401300102 | 叶轮 | 30A-8*8 | 件 | 37 | 是 | 崔家寨矿电料工矿库
2960 | 3401300104 | 平衡环 | 30A-8*8 | 件 | 7 | 是 | 崔家寨矿电料工矿库
2961 | 3401300105 | 甲套 | 30A-8*8 | 件 | 21 | 是 | 崔家寨矿电料工矿库
2962 | 3401300106 | 乙套 | 30A-8*8 | 件 | 14 | 是 | 崔家寨矿电料工矿库
2963 | 3401300108 | 轴承体 | 30A-8*8 | 件 | 4 | 是 | 崔家寨矿电料工矿库
2964 | 3401300109 | 尾盖 | 30A-8*8 | 件 | 12 | 是 | 崔家寨矿电料工矿库
2965 | 3401300110 | 隔离套 | 3DA-8*8 | 件 | 18 | 是 | 崔家寨矿电料工矿库
2966 | 3401300111 | 平衡盘 | 30A-8*8 | 件 | 6 | 是 | 崔家寨矿电料工矿库
2967 | 3401300112 | 泵轴 | 30A-8*8 | 件 | 2 | 是 | 崔家寨矿电料工矿库
2968 | 3401300113 | 前后轴瓦 | 30A-8*8 | 件 | 4 | 是 | 崔家寨矿电料工矿库
2969 | 3401300114 | 对轮 | 30A-8*8 | 件 | 2 | 是 | 崔家寨矿电料工矿库
2970 | 3401340010 | 填料压盖 | IS100-65-250V | 件 | 10 | 是 | 崔家寨矿电料工矿库
2971 | 3401346001 | 机械密封 | 3SJGGC(QDL)346-39 | 套 | 2 | 是 | 崔家寨矿电料工矿库
2972 | 3401346002 | 联轴器 | 3SJGGC(QDL)346-39 | 套 | 2 | 是 | 崔家寨矿电料工矿库
2973 | 3401346003 | 叶轮 | 3SJGGC(QDL)346-39 | 个 | 2 | 是 | 崔家寨矿电料工矿库
2974 | 3401346004 | 端盖 | 3SJGGC(QDL)346-39 | 个 | 2 | 是 | 崔家寨矿电料工矿库
2975 | 3401450120 | 密封环 | MD450-60*7 | 件 | 5 | 是 | 崔家寨矿电料工矿库
2976 | 3401450122 | 填料环 | MD450-60*7 | 件 | 19 | 是 | 崔家寨矿电料工矿库
2977 | 3401450901 | 平衡盘 | MD450-90*6 | 件 | 10 | 是 | 崔家寨矿电料工矿库
2978 | 3401450908 | 平衡盘衬环 | MD450-90-0112 | 个 | 10 | 是 | 崔家寨矿电料工矿库
2979 | 3401450912 | 前轴承锁母 | MD450-90*6 | 条 | 6 | 是 | 崔家寨矿电料工矿库
2980 | 3401460102 | 连轴器 | DG-46-30*6 | 套 | 9 | 是 | 崔家寨矿电料工矿库
2981 | 3401460105 | 轴套 | DG-46-30*6 | 件 | 2 | 是 | 崔家寨矿电料工矿库
2982 | 3401460107 | 衬套 | DG-46-30*6 | 件 | 2 | 是 | 崔家寨矿电料工矿库
2983 | 3401460108 | 填料压盖 | DG-46-30*6 | 件 | 2 | 是 | 崔家寨矿电料工矿库
2984 | 3401460113 | 平衡盘 | DG-46-30*6 | 件 | 6 | 是 | 崔家寨矿电料工矿库
2985 | 3401460115 | 轴承挡套 | DG-46-30*6 | 件 | 8 | 是 | 崔家寨矿电料工矿库
2986 | 3401460118 | 首级密封环 | DG-46-30*6 | 件 | 6 | 是 | 崔家寨矿电料工矿库
2987 | 3401460119 | 连轴器 | DG-46-30*6 | 套 | 3 | 是 | 崔家寨矿电料工矿库
2988 | 3401460120 | 来水段 | DG-46-30*6 | 套 | 1 | 是 | 崔家寨矿电料工矿库
2989 | 3401460121 | 出水段 | DG-46-30*6 | 套 | 2 | 是 | 崔家寨矿电料工矿库
2990 | 3401460127 | 后锁紧螺母 | DG-46-30*6 | 件 | 8 | 是 | 崔家寨矿电料工矿库
2991 | 3401460128 | 前锁紧螺母 | DG-46-30*6 | 件 | 1 | 是 | 崔家寨矿电料工矿库
2992 | 3401460129 | 前密封环 | DG-46-30*6 | 件 | 17 | 是 | 崔家寨矿电料工矿库
2993 | 3401460131 | 导叶 | DG-46-30*6 | 件 | 4 | 是 | 崔家寨矿电料工矿库
2994 | 3401460134 | 填料环 | DG-46-30*6 | 件 | 12 | 是 | 崔家寨矿电料工矿库
2995 | 3401460135 | 导叶套 | DG-46-30*6 | 件 | 20 | 是 | 崔家寨矿电料工矿库
2996 | 3401460136 | 填料泵件 | D46-30*6 | 件 | 2 | 是 | 崔家寨矿电料工矿库
2997 | 3401460137 | 后轴承端盖 | D46-30*6 | 件 | 2 | 是 | 崔家寨矿电料工矿库
2998 | 3401460139 | 前轴承端盖 | D46-30*6 | 件 | 2 | 是 | 崔家寨矿电料工矿库
2999 | 3401460140 | 冷却管 | D46-30*6 | 件 | 10 | 是 | 崔家寨矿电料工矿库
3000 | 3401460141 | 中间套 | D46-30*6 | 件 | 3 | 是 | 崔家寨矿电料工矿库
3001 | 3401500010 | 叶轮 | 50AF-25 | 件 | 3 | 是 | 崔家寨矿电料工矿库
3002 | 3401500011 | 轴 | 50AF-25 | 件 | 1 | 是 | 崔家寨矿电料工矿库
3003 | 3401501601 | 机械密封 | KQDP50-16S*5 | 套 | 3 | 是 | 崔家寨矿电料工矿库
3004 | 3401501602 | 叶轮 | KQDP50-16S*5 | 个 | 2 | 是 | 崔家寨矿电料工矿库
3005 | 3401501603 | 端盖 | KQDP50-16S*5 | 个 | 2 | 是 | 崔家寨矿电料工矿库
3006 | 3401800101 | 轴承盖 | 80WG | 件 | 9 | 是 | 崔家寨矿电料工矿库
3007 | 3401800104 | 油封 | 70*40*12 | 件 | 10 | 是 | 崔家寨矿电料工矿库
3008 | 3401800105 | 电机端盖 | Y160 | 件 | 10 | 是 | 崔家寨矿电料工矿库
3009 | 3401800108 | 轴 | 80W6-22 | 件 | 2 | 是 | 崔家寨矿电料工矿库
3010 | 3401800109 | 填料压盖 | 80W6-22 | 件 | 19 | 是 | 崔家寨矿电料工矿库
3011 | 3401800116 | 轴承架 | 80WG-22 | 件 | 5 | 是 | 崔家寨矿电料工矿库
3012 | 3401800200 | 来水泵体 | 80WG-22 | 件 | 5 | 是 | 崔家寨矿电料工矿库
3013 | 3401800201 | 出水泵盖 | 80WG-22 | 件 | 5 | 是 | 崔家寨矿电料工矿库
3014 | 3401800203 | 出水段 | 80WG-22 | 件 | 1 | 是 | 崔家寨矿电料工矿库
3015 | 3401800204 | 填料环 | 80WG-22 | 件 | 5 | 是 | 崔家寨矿电料工矿库
3016 | 3402310011 | 排污泵密封件 | 200QW250-15-18.5 | 套 | 20 | 是 | 崔家寨矿电料工矿库
3017 | 3402310012 | 排污泵密封件 | 50QW25-32-5.5 | 套 | 20 | 是 | 崔家寨矿电料工矿库
3018 | 3402601301 | 上端盖 | BQS60-135-45 | 件 | 3 | 是 | 崔家寨矿电料工矿库
3019 | 3402653204 | 泵座 | BQS65-32-15 | 个 | 1 | 是 | 崔家寨矿电料工矿库
3020 | 3402653209 | 出水端上盖 | BQS65-32-15KW | 套 | 3 | 是 | 崔家寨矿电料工矿库
3021 | 3405011003 | 减速传动小齿轮 | WD注浆泵用 | 件 | 1 | 是 | 崔家寨矿电料工矿库
3022 | 3405011004 | 减速传动大齿轮 | WD注浆泵 | 件 | 1 | 是 | 崔家寨矿电料工矿库
3023 | 3405011005 | 变速滑动齿轮 | WD注浆泵用 | 件 | 1 | 是 | 崔家寨矿电料工矿库
3024 | 3405011006 | 曲轴 | WD注浆泵用 | 件 | 1 | 是 | 崔家寨矿电料工矿库
3025 | 3405011007 | 连杆 | WD注浆泵用 | 件 | 4 | 是 | 崔家寨矿电料工矿库
3026 | 3405011008 | 十字头滑块 | WD注浆泵用 | 件 | 4 | 是 | 崔家寨矿电料工矿库
3027 | 3405011009 | 活塞杆 | WD注浆泵用 | 件 | 2 | 是 | 崔家寨矿电料工矿库
3028 | 3405011010 | 缸套前压盖(左) | WD注浆泵用 | 件 | 2 | 是 | 崔家寨矿电料工矿库
3029 | 3405011011 | 缸套前压盖(右) | WD注浆泵用 | 件 | 2 | 是 | 崔家寨矿电料工矿库
3030 | 3405011012 | 浆缸体 | WD注浆泵用-φ75 | 件 | 1 | 是 | 崔家寨矿电料工矿库
3031 | 3405011013 | 浆缸体 | WD注浆泵-φ45 | 件 | 1 | 是 | 崔家寨矿电料工矿库
3032 | 3405011014 | 活塞体 | WD注浆泵-φ75 | 件 | 1 | 是 | 崔家寨矿电料工矿库
3033 | 3405011015 | 活塞体 | WD注浆泵-φ45 | 件 | 1 | 是 | 崔家寨矿电料工矿库
3034 | 3405011016 | 压力表 | WD注浆泵用 | 套 | 2 | 是 | 崔家寨矿电料工矿库
3035 | 3405011017 | 安全阀 | WD注浆泵用 | 套 | 2 | 是 | 崔家寨矿电料工矿库
3036 | 3405011018 | 23-1阀盖 | WD注浆泵用 | 件 | 2 | 是 | 崔家寨矿电料工矿库
3037 | 3405011021 | 23-4阀体 | WD注浆泵用 | 件 | 2 | 是 | 崔家寨矿电料工矿库
3038 | 3405011022 | 25-1阀盖 | WD注浆泵用 | 件 | 2 | 是 | 崔家寨矿电料工矿库
3039 | 3405011023 | 25-2阀球 | WD注浆泵用 | 件 | 10 | 是 | 崔家寨矿电料工矿库
3040 | 3405011025 | 25-4阀体 | WD注浆泵用 | 件 | 2 | 是 | 崔家寨矿电料工矿库
3041 | 3405011026 | 机体 | WD注浆泵用 | 件 | 2 | 是 | 崔家寨矿电料工矿库
3042 | 3405011027 | 瓦 | WD注浆泵-φ50 | 付 | 4 | 是 | 崔家寨矿电料工矿库
3043 | 3405011028 | 瓦 | WD注浆泵-φ70 | 付 | 6 | 是 | 崔家寨矿电料工矿库
3044 | 3405011029 | 离合器 | WD注浆泵用 | 件 | 1 | 是 | 崔家寨矿电料工矿库
3045 | 3405011030 | 万向连轴节 | WD注浆泵用 | 件 | 1 | 是 | 崔家寨矿电料工矿库
3046 | 3405021001 | 垫块 | K26-001 | 个 | 6 | 是 | 崔家寨矿电料工矿库
3047 | 3405021005 | 盖 | K26-0005 | 个 | 5 | 是 | 崔家寨矿电料工矿库
3048 | 3405021007 | 连杆 | K26-0008 | 套 | 4 | 是 | 崔家寨矿电料工矿库
3049 | 3405021008 | 大轴承盖 | K26-0008 | 个 | 4 | 是 | 崔家寨矿电料工矿库
3050 | 3405021011 | 偏心盘 | K26-0012 | 个 | 4 | 是 | 崔家寨矿电料工矿库
3051 | 3405021012 | 大皮带轮 | K26-0012 | 个 | 2 | 是 | 崔家寨矿电料工矿库
3052 | 3405021013 | 轴 | K26-0013 | 根 | 2 | 是 | 崔家寨矿电料工矿库
3053 | 3405021015 | 密封盖 | K26-0015 | 个 | 10 | 是 | 崔家寨矿电料工矿库
3054 | 3405021016 | 压盖 | K26-0016 | 件 | 3 | 是 | 崔家寨矿电料工矿库
3055 | 3405021018 | 活门盖 | K26-0018 | 个 | 4 | 是 | 崔家寨矿电料工矿库
3056 | 3405021020 | 钢球 | K26-0020 | 个 | 20 | 是 | 崔家寨矿电料工矿库
3057 | 3405021021 | 阀座 | K26-0021 | 件 | 4 | 是 | 崔家寨矿电料工矿库
3058 | 3405021022 | 阀座 | K26-0022 | 件 | 4 | 是 | 崔家寨矿电料工矿库
3059 | 3405021023 | 左缸套 | K26-0023 | 件 | 5 | 是 | 崔家寨矿电料工矿库
3060 | 3405021024 | 右缸套 | K26-0024 | 件 | 5 | 是 | 崔家寨矿电料工矿库
3061 | 3405021025 | 柱塞 | K26-0025 | 个 | 6 | 是 | 崔家寨矿电料工矿库
3062 | 3405021027 | 十字头 | K26-0027 | 个 | 6 | 是 | 崔家寨矿电料工矿库
3063 | 3405021101 | 泵体组合 | K26-01 | 件 | 1 | 是 | 崔家寨矿电料工矿库
3064 | 3405032001 | 吸浆龙头 | 07-00 | 个 | 5 | 是 | 崔家寨矿电料工矿库
3065 | 3405032002 | 吸浆胶管 | 3寸5米 | 组 | 5 | 是 | 崔家寨矿电料工矿库
3066 | 3405032003 | 换挡盖板总成 | 04-04-B | 个 | 3 | 是 | 崔家寨矿电料工矿库
3067 | 3405032004 | 活塞 | 260-01-08 | 个 | 20 | 是 | 崔家寨矿电料工矿库
3068 | 3405032013 | 安全阀总成 | 02-00 | 个 | 4 | 是 | 崔家寨矿电料工矿库
3069 | 3408261002 | 温度传感器 | WZP | 只 | 8 | 是 | 崔家寨矿电料工矿库
3070 | 3408410102 | 换向阀 | 4101-2A | 套 | 4 | 是 | 崔家寨矿电料工矿库
3071 | 3408410193 | 法兰 | 4101-93 | 件 | 4 | 是 | 崔家寨矿电料工矿库
3072 | 3408410194 | 膜片 | 4101-011 | 件 | 20 | 是 | 崔家寨矿电料工矿库
3073 | 3508963001 | 长二孔垫板 |  | 件 | 20 | 是 | 崔家寨矿电料工矿库
3074 | 3508963002 | 方孔垫板 |  | 件 | 20 | 是 | 崔家寨矿电料工矿库
3075 | 3508963003 | 六孔垫板 |  | 件 | 10 | 是 | 崔家寨矿电料工矿库
3076 | 3508963004 | 跟步板 |  | 件 | 10 | 是 | 崔家寨矿电料工矿库
3077 | 3508963005 | 轻轨板 |  | 件 | 60 | 是 | 崔家寨矿电料工矿库
3078 | 3508963006 | 护轨尖板 |  | 件 | 10 | 是 | 崔家寨矿电料工矿库
3079 | 3508963007 | 尖轨尾铁 |  | 件 | 10 | 是 | 崔家寨矿电料工矿库
3080 | 3508963008 | 尖尾铁 |  | 件 | 10 | 是 | 崔家寨矿电料工矿库
3081 | 3508963009 | 滑床板 |  | 件 | 46 | 是 | 崔家寨矿电料工矿库
3082 | 3508963010 | 轨掌 |  | 件 | 40 | 是 | 崔家寨矿电料工矿库
3083 | 3508963011 | 尖轨连板 |  | 件 | 10 | 是 | 崔家寨矿电料工矿库
3084 | 3508964002 | 过绳轮 | 300X52 | 个 | 10 | 是 | 崔家寨矿电料工矿库
3085 | 3508964006 | 托绳轮组(含架坡头辊) | 220*300 | 组 | 17 | 是 | 崔家寨矿电料工矿库
3086 | 3508964007 | 挡片 | Φ58*26*1mm | 个 | 400 | 是 | 崔家寨矿电料工矿库
3087 | 3508991003 | Y杆带销套件 | BJ-QGBQ80-Y | 件 | 55 | 是 | 崔家寨矿电料工矿库
3088 | 3508991004 | 汽缸 | JB100*15 | 个 | 2 | 是 | 崔家寨矿电料工矿库
3089 | 3508991010 | 本安型位置传感器 | GUH5（原ZKC-HCG） | 个 | 3 | 是 | 崔家寨矿电料工矿库
3090 | 3513051102 | 电极式液位传感器 | S2B-21/440mm | 个 | 1 | 是 | 崔家寨矿电料工矿库
3091 | 3513052034 | 变频器 | 型号：VFD--F 5.5KE/7.5HP 460V | 件 | 1 | 是 | 崔家寨矿电料工矿库
3092 | 3513053002 | 引风机叶轮 | Y8-39NO.10D右 | 件 | 2 | 是 | 崔家寨矿电料工矿库
3093 | 3513090040 | 后轴套 | 10T | 件 | 8 | 是 | 崔家寨矿电料工矿库
3094 | 3513090045 | 后轴承座 | 10T | 件 | 8 | 是 | 崔家寨矿电料工矿库
3095 | 3513090080 | 炉排调整螺栓 |  | 件 | 8 | 是 | 崔家寨矿电料工矿库
3096 | 3513090082 | 水柱器 |  | 个 | 2 | 是 | 崔家寨矿电料工矿库
3097 | 3513090097 | 平板水位计 | 440 | 台 | 2 | 是 | 崔家寨矿电料工矿库
3098 | 3513090115 | 炉排调整装置 | 10T | 件 | 4 | 是 | 崔家寨矿电料工矿库
3099 | 3513090125 | 变压器 | 10T | 件 | 6 | 是 | 崔家寨矿电料工矿库
3100 | 3513090130 | 接线板 | Y-160 | 件 | 8 | 是 | 崔家寨矿电料工矿库
3101 | 3513090135 | 六角梅花垫 | 100*205*40 | 件 | 5 | 是 | 崔家寨矿电料工矿库
3102 | 3513090150 | 刮板 |  | 件 | 10 | 是 | 崔家寨矿电料工矿库
3103 | 3513090175 | 橡胶六角垫 | 18*36 | 件 | 20 | 是 | 崔家寨矿电料工矿库
3104 | 3513090210 | 油盖 |  | 件 | 2 | 是 | 崔家寨矿电料工矿库
3105 | 3513090250 | 除尘器喷嘴 | Φ25 | 件 | 9 | 是 | 崔家寨矿电料工矿库
3106 | 3513111014 | 水位计灯管 |  | 根 | 5 | 是 | 崔家寨矿电料工矿库
3107 | 3513130213 | 传感器 | SWP-T20G1G1FA5SU | 件 | 2 | 是 | 崔家寨矿电料工矿库
3108 | 3513201001 | 上煤机减速器 | SWV速比1：15，提升速度100MM/S | 台 | 1 | 是 | 崔家寨矿电料工矿库
3109 | 3515020005 | 箱体箱盖 | 5T | 件 | 1 | 是 | 崔家寨矿电料工矿库
3110 | 3515133015 | 电力液压推动器 | YTD2-23/5 | 台 | 2 | 是 | 崔家寨矿电料工矿库
3111 | 3515133016 | 电力液压推动器 | YT1-45Z/5 | 台 | 2 | 是 | 崔家寨矿电料工矿库
3112 | 3515200001 | 主提减速机 | ZQ650 | 台 | 1 | 是 | 崔家寨矿电料工矿库
3113 | 3515351004 | 圆柱齿轮减速器 | ZSC750-38.97-4 传动比38.97、中心距600mm，重量273KG | 台 | 1 | 是 | 崔家寨矿电料工矿库
3114 | 3515351005 | 圆柱齿轮减速器 | ZSC750-38.97-3 传动比38.97、中心距600mm，重量273KG | 台 | 1 | 是 | 崔家寨矿电料工矿库
3115 | 3520101001 | 逆变电源板 | KNH-II | 件 | 3 | 是 | 崔家寨矿电料工矿库
3116 | 3522101001 | 螺母套筒 | 78034-2G0803D=65 | 件 | 1 | 是 | 崔家寨矿电料工矿库
3117 | 3522101005 | 高压油管 | JB1885-77L=9M | 条 | 2 | 是 | 崔家寨矿电料工矿库
3118 | 3522101006 | 高压油管 | JB1885-77L=2M | 条 | 2 | 是 | 崔家寨矿电料工矿库
3119 | 3522101007 | 高压油管 | JB1885-77L=1.5M | 条 | 4 | 是 | 崔家寨矿电料工矿库
3120 | 3522101008 | 高压油管 | JB1885-77L=1M | 条 | 4 | 是 | 崔家寨矿电料工矿库
3121 | 3522101009 | 溢流阀 | YF-B10H | 件 | 2 | 是 | 崔家寨矿电料工矿库
3122 | 3522101010 | 手动换向阀 | 34SM-LOH-W | 件 | 2 | 是 | 崔家寨矿电料工矿库
3123 | 3522101011 | 电磁阀 | 34DW-BH-J | 件 | 5 | 是 | 崔家寨矿电料工矿库
3124 | 3522101012 | 电磁铁 | MTJ1-5.5/220V | 件 | 10 | 是 | 崔家寨矿电料工矿库
3125 | 3522101016 | O型圈 | 10MM | 件 | 50 | 是 | 崔家寨矿电料工矿库
3126 | 3522101017 | O型圈 | 13MM | 件 | 50 | 是 | 崔家寨矿电料工矿库
3127 | 3522101018 | O型圈 | 15MM | 件 | 50 | 是 | 崔家寨矿电料工矿库
3128 | 3522101019 | 卡套 | Z14 | 件 | 48 | 是 | 崔家寨矿电料工矿库
3129 | 3522101020 | 卡套 | Z16 | 件 | 48 | 是 | 崔家寨矿电料工矿库
3130 | 3522101021 | 卡套 | Z18 | 件 | 48 | 是 | 崔家寨矿电料工矿库
3131 | 3522101022 | 卡套 | Z22 | 件 | 48 | 是 | 崔家寨矿电料工矿库
3132 | 3522101023 | 卡套 | Z34 | 件 | 48 | 是 | 崔家寨矿电料工矿库
3133 | 3522101025 | 齿轮连轴器尼龙套 | 3KW/12/80 | 件 | 1 | 是 | 崔家寨矿电料工矿库
3134 | 3522101026 | 轴承外圈 | T80.434-6G-02 | 件 | 2 | 是 | 崔家寨矿电料工矿库
3135 | 3522101027 | 齿轮泵 | YBC-12/80 | 件 | 1 | 是 | 崔家寨矿电料工矿库
3136 | 3522101028 | 滤油器 | ZU-A63*20M33*2 | 件 | 10 | 是 | 崔家寨矿电料工矿库
3137 | 3522101029 | 滤油器 | 80A25*20M，22*1.5 | 件 | 10 | 是 | 崔家寨矿电料工矿库
3138 | 3522101030 | 直角单向阀 | AT-H9710B | 件 | 2 | 是 | 崔家寨矿电料工矿库
3139 | 3565011124 | 热电偶 | 5E-8S/AⅡ 编号8S/A-01-015 | 个 | 1 | 是 | 崔家寨矿电料工矿库
3140 | 3565018001 | 加热管 | 4.5KW | 个 | 5 | 是 | 崔家寨矿电料工矿库
3141 | 3565041003 | 筛板 | 16mm | 件 | 4 | 是 | 崔家寨矿电料工矿库
3142 | 3565051002 | 卸荷溢流阀 | ZYH-20 | 个 | 2 | 是 | 崔家寨矿电料工矿库
3143 | 3565051004 | 油路集成块 | CYCT-32 | 个 | 2 | 是 | 崔家寨矿电料工矿库
3144 | 3565051005 | CY松套伸缩件 | Φ159 | 件 | 2 | 是 | 崔家寨矿电料工矿库
3145 | 3565051006 | CY松套伸缩件 | Φ219 | 个 | 2 | 是 | 崔家寨矿电料工矿库
3146 | 3565051007 | CY松套伸缩件 | Φ273 | 个 | 2 | 是 | 崔家寨矿电料工矿库
3147 | 3565051008 | CY松套伸缩件 | Φ325 | 件 | 2 | 是 | 崔家寨矿电料工矿库
3148 | 3565051009 | CY松套伸缩件 | Φ377 | 件 | 2 | 是 | 崔家寨矿电料工矿库
3149 | 3565051020 | 交流本整型隔爆电磁铁 | 型号DTBF-25B 额定电压36V 额定吸力25N 额定行程 3mm | 件 | 6 | 是 | 崔家寨矿电料工矿库
3150 | 3565051021 | 隔爆型电磁换向阀 | 型号 34GDBO H6B-T 额定压力：31.5MPa | 件 | 6 | 是 | 崔家寨矿电料工矿库
3151 | 3565101001 | 电磁先导阀 | 4V310-08 | 支 | 5 | 是 | 崔家寨矿电料工矿库
3152 | 3565501001 | 滤板（29块） | XM12/4500型 | 组 | 1 | 是 | 崔家寨矿电料工矿库
3153 | 3565721004 | 控制板 | RJD-127 | 个 | 1 | 是 | 崔家寨矿电料工矿库
3154 | 3565721007 | 加热胆体 | RJD | 个 | 1 | 是 | 崔家寨矿电料工矿库
3155 | 3565721021 | 抗干烧电热管 | ST-127/2.5 | 只 | 2 | 是 | 崔家寨矿电料工矿库
3156 | 3565721023 | 温控开关 | 86/92 | 个 | 2 | 是 | 崔家寨矿电料工矿库
3157 | 3565721025 | 继电器 | S92H-32 | 个 | 6 | 是 | 崔家寨矿电料工矿库
3158 | 3565801016 | 风冷却器 | OK-EL8S/2.0/M/400-50-1 | 个 | 1 | 是 | 崔家寨矿电料工矿库
3159 | 3565801024 | 循环油滤（带滤芯） | RFBN/HC110DC5B1.X | 个 | 1 | 是 | 崔家寨矿电料工矿库
3160 | 3565801025 | 高压油滤（带滤芯） | DFBN/HC330G10B1.0 | 个 | 1 | 是 | 崔家寨矿电料工矿库
3161 | 3565801031 | 单向阀 | S30A1.0 | 个 | 1 | 是 | 崔家寨矿电料工矿库
3162 | 3565801042 | 循环油泵 | PV2R2-47-FRAA-40 | 台 | 1 | 是 | 崔家寨矿电料工矿库
3163 | 3565801043 | 溢流阀 | DBDS10K/25 | 个 | 1 | 是 | 崔家寨矿电料工矿库
3164 | 3565801045 | 联轴器 | FA2K1130T10C | 套 | 2 | 是 | 崔家寨矿电料工矿库
3165 | 3565801048 | 管路冲洗过滤 | LFBN/HC330 | 个 | 1 | 是 | 崔家寨矿电料工矿库
3166 | 3565801049 | 过滤器 | RFA-1000X40FY | 个 | 2 | 是 | 崔家寨矿电料工矿库
3167 | 3565801050 | 滤芯 | FAX-1000X10 | 个 | 2 | 是 | 崔家寨矿电料工矿库
3168 | 3565801051 | 球阀 | CJZQ-H20L32MPa通径20mm | 个 | 5 | 是 | 崔家寨矿电料工矿库
3169 | 3565801052 | 高压球芯截止阀 | QJH-50F31.5MPa | 个 | 2 | 是 | 崔家寨矿电料工矿库
3170 | 3565801053 | 高压球芯截止阀 | QJH-2CWL | 个 | 5 | 是 | 崔家寨矿电料工矿库
3171 | 3565811001 | 液控单向阀 | YDF168 | 件 | 2 | 是 | 崔家寨矿电料工矿库
3172 | 3565811002 | 弹簧 | SY/GL-07 | 件 | 10 | 是 | 崔家寨矿电料工矿库
3173 | 3565811003 | 安全阀芯 | HGL04-07 | 件 | 10 | 是 | 崔家寨矿电料工矿库
3174 | 3565811004 | 滤网座体 | HGL04-09 | 件 | 1 | 是 | 崔家寨矿电料工矿库
3175 | 3565811005 | 反冲洗阀 | HGL04-3 | 件 | 1 | 是 | 崔家寨矿电料工矿库
3176 | 3565811007 | 组合垫 | 18*2 | 件 | 10 | 是 | 崔家寨矿电料工矿库
3177 | 3565932012 | 搅拌装置 |  | 套 | 3 | 是 | 崔家寨矿电料工矿库
3178 | 3565972002 | 传感器 | YJJ | 只 | 6 | 是 | 崔家寨矿电料工矿库
3179 | 3565999001 | 组阀瓣 | JD745X-64-DN250 | 件 | 4 | 是 | 崔家寨矿电料工矿库
3180 | 3568011006 | 负压传感变送器 | HB26S -100～0KPa | 个 | 5 | 是 | 崔家寨矿电料工矿库
3181 | 3568011025 | 压力变送器 | HB26S0~0KPa | 个 | 8 | 是 | 崔家寨矿电料工矿库
3182 | 7010400000 | 轴承 | 104(新6004) | 件 | 4 | 是 | 崔家寨矿电料工矿库
3183 | 7010600000 | 轴承 | 106(新6006) | 套 | 24 | 是 | 崔家寨矿电料工矿库
3184 | 7011101800 | 轴承 | 180111(新6011-2RZ) | 套 | 2 | 是 | 崔家寨矿电料工矿库
3185 | 7012000006 | 轴承 | GE120E-2RS | 套 | 4 | 是 | 崔家寨矿电料工矿库
3186 | 7012000600 | 轴承 | 60120(新6020-Z) | 套 | 8 | 是 | 崔家寨矿电料工矿库
3187 | 7012200000 | 轴承 | 122(新6022) | 套 | 38 | 是 | 崔家寨矿电料工矿库
3188 | 7012400000 | 轴承 | 124（新6024） | 套 | 3 | 是 | 崔家寨矿电料工矿库
3189 | 7012600000 | 轴承 | 126（新6026） | 套 | 5 | 是 | 崔家寨矿电料工矿库
3190 | 7012670000 | 轴承 | 7000126HP5(新16026P5) | 套 | 2 | 是 | 崔家寨矿电料工矿库
3191 | 7013600000 | 轴承 | 136（6036） | 套 | 5 | 是 | 崔家寨矿电料工矿库
3192 | 7013600002 | 轴承 | 3G136P5(新6036C3P5) | 套 | 5 | 是 | 崔家寨矿电料工矿库
3193 | 7020700009 | 轴承 | PH207 | 套 | 4 | 是 | 崔家寨矿电料工矿库
3194 | 7020901800 | 轴承 | 180209(6209-2RS) | 套 | 14 | 是 | 崔家寨矿电料工矿库
3195 | 7021200300 | 轴承 | 30212P5 | 套 | 5 | 是 | 崔家寨矿电料工矿库
3196 | 7021400000 | 轴承 | 214(新6214) | 套 | 1 | 是 | 崔家寨矿电料工矿库
3197 | 7021400800 | 轴承 | 80214 | 套 | 10 | 是 | 崔家寨矿电料工矿库
3198 | 7021500000 | 轴承 | 215(6215) | 套 | 9 | 是 | 崔家寨矿电料工矿库
3199 | 7021600000 | 轴承 | 216 | 套 | 14 | 是 | 崔家寨矿电料工矿库
3200 | 7022100006 | 轴承 | NJ221 | 套 | 5 | 是 | 崔家寨矿电料工矿库
3201 | 7022400000 | 轴承 | 224 | 套 | 3 | 是 | 崔家寨矿电料工矿库
3202 | 7023000000 | 轴承 | E230 | 套 | 4 | 是 | 崔家寨矿电料工矿库
3203 | 7023400000 | 轴承 | E234 | 套 | 8 | 是 | 崔家寨矿电料工矿库
3204 | 7030301800 | 轴承 | 180303 | 套 | 1 | 是 | 崔家寨矿电料工矿库
3205 | 7030800001 | 轴承 | UC308 | 套 | 5 | 是 | 崔家寨矿电料工矿库
3206 | 7031100900 | 轴承 | UC311（旧90611） | 套 | 20 | 是 | 崔家寨矿电料工矿库
3207 | 7031500007 | 轴承 | N315 | 套 | 2 | 是 | 崔家寨矿电料工矿库
3208 | 7031900000 | 轴承 | 319 | 套 | 6 | 是 | 崔家寨矿电料工矿库
3209 | 7032100000 | 轴承 | 321 | 套 | 9 | 是 | 崔家寨矿电料工矿库
3210 | 7032600000 | 轴承 | 326 | 套 | 3 | 是 | 崔家寨矿电料工矿库
3211 | 7032600008 | 轴承 | QJ326N2 SKF | 套 | 3 | 是 | 崔家寨矿电料工矿库
3212 | 7104800000 | 轴承 | NU1048MA | 套 | 2 | 是 | 崔家寨矿电料工矿库
3213 | 7104800004 | 轴承 | NU1048MA Sft | 套 | 1 | 是 | 崔家寨矿电料工矿库
3214 | 7112400500 | 轴承 | 51124 | 套 | 40 | 是 | 崔家寨矿电料工矿库
3215 | 7120600500 | 轴承 | 51206 | 套 | 3 | 是 | 崔家寨矿电料工矿库
3216 | 7130800000 | 轴承 | 1308 | 套 | 4 | 是 | 崔家寨矿电料工矿库
3217 | 7131100000 | 轴承 | 1311 | 套 | 1 | 是 | 崔家寨矿电料工矿库
3218 | 7131200204 | 轴承 | 21312CC/C3进口 | 套 | 1 | 是 | 崔家寨矿电料工矿库
3219 | 7131700000 | 轴承 | 1317 | 套 | 10 | 是 | 崔家寨矿电料工矿库
3220 | 7131800002 | 轴承 | 1318P5 | 套 | 10 | 是 | 崔家寨矿电料工矿库
3221 | 7132200204 | 轴承 | 21322CA/W33C3进口（旧53322Y） | 套 | 2 | 是 | 崔家寨矿电料工矿库
3222 | 7161200000 | 轴承 | 1612（新2312） | 套 | 9 | 是 | 崔家寨矿电料工矿库
3223 | 7182400600 | 轴承 | 61824TN | 套 | 5 | 是 | 崔家寨矿电料工矿库
3224 | 7185201800 | 轴承 | SL-181852(进口) | 套 | 5 | 是 | 崔家寨矿电料工矿库
3225 | 7186800004 | 轴承 | NCF1868BV/C3（瑞典进口） | 套 | 1 | 是 | 崔家寨矿电料工矿库
3226 | 7192200602 | 轴承 | 61922MA/C3P5 | 套 | 2 | 是 | 崔家寨矿电料工矿库
3227 | 7193600600 | 轴承 | 61936 C3 | 套 | 2 | 是 | 崔家寨矿电料工矿库
3228 | 7195200600 | 轴承 | 61952C3 SKF | 套 | 1 | 是 | 崔家寨矿电料工矿库
3229 | 7201100300 | 轴承 | 32011 | 套 | 10 | 是 | 崔家寨矿电料工矿库
3230 | 7211100400 | 轴承 | 42111（新NJ111M） | 套 | 5 | 是 | 崔家寨矿电料工矿库
3231 | 7212203500 | 轴承 | 352122 | 套 | 6 | 是 | 崔家寨矿电料工矿库
3232 | 7212600300 | 轴承 | 32126(新NU1026M) | 套 | 1 | 是 | 崔家寨矿电料工矿库
3233 | 7213200400 | 轴承 | 42132（新NJ1032M） | 套 | 1 | 是 | 崔家寨矿电料工矿库
3234 | 7220700400 | 轴承 | NJ207EM （42207） | 套 | 20 | 是 | 崔家寨矿电料工矿库
3235 | 7220800000 | 轴承 | 2208 | 套 | 1 | 是 | 崔家寨矿电料工矿库
3236 | 7220800100 | 轴承 | 12208 | 套 | 2 | 是 | 崔家寨矿电料工矿库
3237 | 7220800300 | 轴承 | 32208H | 套 | 6 | 是 | 崔家寨矿电料工矿库
3238 | 7220900400 | 轴承 | 42209H | 套 | 6 | 是 | 崔家寨矿电料工矿库
3239 | 7221000200 | 轴承 | 22210C | 套 | 3 | 是 | 崔家寨矿电料工矿库
3240 | 7221100300 | 轴承 | 32211H | 套 | 10 | 是 | 崔家寨矿电料工矿库
3241 | 7221300402 | 轴承 | NJ213P5 | 套 | 4 | 是 | 崔家寨矿电料工矿库
3242 | 7221500200 | 轴承 | 22215 | 套 | 1 | 是 | 崔家寨矿电料工矿库
3243 | 7221500402 | 轴承 | NJ215P5 | 套 | 2 | 是 | 崔家寨矿电料工矿库
3244 | 7221600200 | 轴承 | 22216/C3 W33 | 套 | 2 | 是 | 崔家寨矿电料工矿库
3245 | 7221600400 | 轴承 | 42216 | 套 | 22 | 是 | 崔家寨矿电料工矿库
3246 | 7221700100 | 轴承 | 12217 | 套 | 2 | 是 | 崔家寨矿电料工矿库
3247 | 7221800400 | 轴承 | 42218H | 套 | 5 | 是 | 崔家寨矿电料工矿库
3248 | 7221900000 | 轴承 | 2219 | 套 | 3 | 是 | 崔家寨矿电料工矿库
3249 | 7222000300 | 轴承 | 32220H | 套 | 8 | 是 | 崔家寨矿电料工矿库
3250 | 7222000301 | 轴承 | 32220 | 套 | 6 | 是 | 崔家寨矿电料工矿库
3251 | 7222000400 | 轴承 | 42220H | 套 | 1 | 是 | 崔家寨矿电料工矿库
3252 | 7222000405 | 轴承 | NJ220-C3进口 | 套 | 2 | 是 | 崔家寨矿电料工矿库
3253 | 7222400000 | 轴承 | 2224（新N224） | 套 | 6 | 是 | 崔家寨矿电料工矿库
3254 | 7222800000 | 轴承 | 2228 | 套 | 8 | 是 | 崔家寨矿电料工矿库
3255 | 7222800300 | 轴承 | 32228H（新NU228M） | 套 | 2 | 是 | 崔家寨矿电料工矿库
3256 | 7222800400 | 轴承 | 42228 | 套 | 2 | 是 | 崔家寨矿电料工矿库
3257 | 7222805004 | 轴承 | RN228M SKF (502228H) | 套 | 4 | 是 | 崔家寨矿电料工矿库
3258 | 7223200000 | 轴承 | 2232H | 套 | 3 | 是 | 崔家寨矿电料工矿库
3259 | 7223260000 | 轴承 | 22326CC（53626H）FAG | 套 | 5 | 是 | 崔家寨矿电料工矿库
3260 | 7223400200 | 轴承 | 22234 | 套 | 3 | 是 | 崔家寨矿电料工矿库
3261 | 7223400302 | 轴承 | 3G32234P5 | 套 | 4 | 是 | 崔家寨矿电料工矿库
3262 | 7223400304 | 轴承 | NU234C3（32234）（进口） | 套 | 2 | 是 | 崔家寨矿电料工矿库
3263 | 7223600400 | 轴承 | 42236进口 | 套 | 1 | 是 | 崔家寨矿电料工矿库
3264 | 7224000400 | 轴承 | 42240 | 套 | 1 | 是 | 崔家寨矿电料工矿库
3265 | 7230480000 | 轴承 | 23048K（3113148） | 套 | 10 | 是 | 崔家寨矿电料工矿库
3266 | 7230600000 | 轴承 | 2306H（旧1606） | 套 | 9 | 是 | 崔家寨矿电料工矿库
3267 | 7230600400 | 轴承 | 42306H | 套 | 2 | 是 | 崔家寨矿电料工矿库
3268 | 7230700001 | 轴承 | N307H（旧2307） | 套 | 10 | 是 | 崔家寨矿电料工矿库
3269 | 7230700400 | 轴承 | 42307H | 套 | 20 | 是 | 崔家寨矿电料工矿库
3270 | 7230750075 | 轴承 | 500752307 | 套 | 1 | 是 | 崔家寨矿电料工矿库
3271 | 7230900400 | 轴承 | 42309H | 套 | 9 | 是 | 崔家寨矿电料工矿库
3272 | 7231000204 | 轴承 | 22310C SKF | 套 | 11 | 是 | 崔家寨矿电料工矿库
3273 | 7231000206 | 轴承 | 22310CA/W33 | 套 | 6 | 是 | 崔家寨矿电料工矿库
3274 | 7231000300 | 轴承 | 32310 | 套 | 4 | 是 | 崔家寨矿电料工矿库
3275 | 7231100000 | 轴承 | 2311（新N311) | 套 | 10 | 是 | 崔家寨矿电料工矿库
3276 | 7231100400 | 轴承 | 42311P5 | 套 | 9 | 是 | 崔家寨矿电料工矿库
3277 | 7231200400 | 轴承 | 42312 | 套 | 4 | 是 | 崔家寨矿电料工矿库
3278 | 7231200404 | 轴承 | NJ312E.M.C3进口 | 套 | 2 | 是 | 崔家寨矿电料工矿库
3279 | 7231300000 | 轴承 | 2313 | 套 | 10 | 是 | 崔家寨矿电料工矿库
3280 | 7231300400 | 轴承 | NJ2313EC | 套 | 22 | 是 | 崔家寨矿电料工矿库
3281 | 7231300404 | 轴承 | NJ2313EC进口 | 套 | 2 | 是 | 崔家寨矿电料工矿库
3282 | 7231400000 | 轴承 | 2314 | 套 | 5 | 是 | 崔家寨矿电料工矿库
3283 | 7231400404 | 轴承 | 42314H（新NJ314）SKF | 套 | 5 | 是 | 崔家寨矿电料工矿库
3284 | 7231500000 | 轴承 | 2315 | 套 | 2 | 是 | 崔家寨矿电料工矿库
3285 | 7231500200 | 轴承 | 22315 | 套 | 8 | 是 | 崔家寨矿电料工矿库
3286 | 7231800200 | 轴承 | 22318 | 套 | 11 | 是 | 崔家寨矿电料工矿库
3287 | 7231800204 | 轴承 | 22318进口 | 套 | 2 | 是 | 崔家寨矿电料工矿库
3288 | 7231900000 | 轴承 | 2319 | 套 | 8 | 是 | 崔家寨矿电料工矿库
3289 | 7232100300 | 轴承 | 32321（7621） | 套 | 10 | 是 | 崔家寨矿电料工矿库
3290 | 7232100304 | 轴承 | Nu321日本进口 | 套 | 3 | 是 | 崔家寨矿电料工矿库
3291 | 7232200204 | 轴承 | N322ECMA SKF | 套 | 10 | 是 | 崔家寨矿电料工矿库
3292 | 7232600204 | 轴承 | 22326CA/W33进口 | 套 | 3 | 是 | 崔家寨矿电料工矿库
3293 | 7232800304 | 轴承 | NU328进口 | 套 | 2 | 是 | 崔家寨矿电料工矿库
3294 | 7233200200 | 轴承 | 22332CA/W33 | 套 | 14 | 是 | 崔家寨矿电料工矿库
3295 | 7233200404 | 轴承 | NJ332C3进口 | 套 | 5 | 是 | 崔家寨矿电料工矿库
3296 | 7233400304 | 轴承 | NU334进口 | 套 | 1 | 是 | 崔家寨矿电料工矿库
3297 | 7239480000 | 轴承 | 23948C/W33（3053948Y） | 套 | 2 | 是 | 崔家寨矿电料工矿库
3298 | 7240600400 | 轴承 | 42406 | 套 | 8 | 是 | 崔家寨矿电料工矿库
3299 | 7240900400 | 轴承 | 42409 | 套 | 8 | 是 | 崔家寨矿电料工矿库
3300 | 7251100404 | 轴承 | NJ2211ECM/C3 SKF(42511) | 套 | 2 | 是 | 崔家寨矿电料工矿库
3301 | 7251600002 | 轴承 | 2516P5 | 套 | 10 | 是 | 崔家寨矿电料工矿库
3302 | 7260700400 | 轴承 | 42607 | 套 | 8 | 是 | 崔家寨矿电料工矿库
3303 | 7260900400 | 轴承 | 42609 | 套 | 6 | 是 | 崔家寨矿电料工矿库
3304 | 7261000400 | 轴承 | 42610 | 套 | 2 | 是 | 崔家寨矿电料工矿库
3305 | 7261400300 | 轴承 | 32614（NU2314） | 套 | 9 | 是 | 崔家寨矿电料工矿库
3306 | 7261400404 | 轴承 | NJ2314（旧42614）进口 | 套 | 7 | 是 | 崔家寨矿电料工矿库
3307 | 7261600000 | 轴承 | 2616 | 套 | 2 | 是 | 崔家寨矿电料工矿库
3308 | 7261600404 | 轴承 | NJ2316ECM/C3（旧42616）SKF | 套 | 1 | 是 | 崔家寨矿电料工矿库
3309 | 7262800401 | 轴承 | 42628 | 套 | 4 | 是 | 崔家寨矿电料工矿库
3310 | 7312830500 | 轴承 | 3053128 | 套 | 2 | 是 | 崔家寨矿电料工矿库
3311 | 7313200204 | 轴承 | 23132CA/W33 进口 | 套 | 1 | 是 | 崔家寨矿电料工矿库
3312 | 7315200200 | 轴承 | 23152（旧3003752） | 套 | 8 | 是 | 崔家寨矿电料工矿库
3313 | 7317230000 | 轴承 | 3003172进口 | 套 | 1 | 是 | 崔家寨矿电料工矿库
3314 | 7317230500 | 轴承 | 3053172(23072-CA)SKF | 套 | 1 | 是 | 崔家寨矿电料工矿库
3315 | 7322000300 | 轴承 | 23220CC/C3W33 | 套 | 1 | 是 | 崔家寨矿电料工矿库
3316 | 7323400200 | 轴承 | 23234CA/W33 | 套 | 3 | 是 | 崔家寨矿电料工矿库
3317 | 7323830500 | 轴承 | 3053238H(23238-CA) | 套 | 1 | 是 | 崔家寨矿电料工矿库
3318 | 7324000204 | 轴承 | 23240CA/W33进口 | 套 | 1 | 是 | 崔家寨矿电料工矿库
3319 | 7326403050 | 轴承 | 3053264（新23264CAW33） | 套 | 1 | 是 | 崔家寨矿电料工矿库
3320 | 7350600000 | 轴承 | 3506 | 套 | 10 | 是 | 崔家寨矿电料工矿库
3321 | 7350700000 | 轴承 | 3507 | 套 | 7 | 是 | 崔家寨矿电料工矿库
3322 | 7350800000 | 轴承 | 3508 | 套 | 10 | 是 | 崔家寨矿电料工矿库
3323 | 7351000000 | 轴承 | 3510 | 套 | 14 | 是 | 崔家寨矿电料工矿库
3324 | 7351100000 | 轴承 | 3511 | 套 | 8 | 是 | 崔家寨矿电料工矿库
3325 | 7351300000 | 轴承 | 3513（新22213） | 套 | 1 | 是 | 崔家寨矿电料工矿库
3326 | 7351600000 | 轴承 | 3516 | 套 | 20 | 是 | 崔家寨矿电料工矿库
3327 | 7351800500 | 轴承 | 53518（22218） | 套 | 10 | 是 | 崔家寨矿电料工矿库
3328 | 7352000004 | 轴承 | 3520进口 | 套 | 1 | 是 | 崔家寨矿电料工矿库
3329 | 7352400504 | 轴承 | 53524CC/W33(新22224) | 套 | 2 | 是 | 崔家寨矿电料工矿库
3330 | 7352600000 | 轴承 | 3526 | 套 | 1 | 是 | 崔家寨矿电料工矿库
3331 | 7352600500 | 轴承 | 53526P5（新22226CA/W33） | 套 | 3 | 是 | 崔家寨矿电料工矿库
3332 | 7352800000 | 轴承 | 3528 | 套 | 10 | 是 | 崔家寨矿电料工矿库
3333 | 7353200000 | 轴承 | 3532（22232） | 套 | 3 | 是 | 崔家寨矿电料工矿库
3334 | 7353400504 | 轴承 | 22234CC/W33 SKF | 套 | 1 | 是 | 崔家寨矿电料工矿库
3335 | 7354000000 | 轴承 | 3540 | 套 | 8 | 是 | 崔家寨矿电料工矿库
3336 | 7360800000 | 轴承 | 3608 | 套 | 10 | 是 | 崔家寨矿电料工矿库
3337 | 7361101100 | 轴承 | 113611 | 套 | 10 | 是 | 崔家寨矿电料工矿库
3338 | 7361300000 | 轴承 | 3613(新22313) | 套 | 2 | 是 | 崔家寨矿电料工矿库
3339 | 7361700000 | 轴承 | 3617 | 套 | 2 | 是 | 崔家寨矿电料工矿库
3340 | 7361700500 | 轴承 | 53617进口 | 套 | 14 | 是 | 崔家寨矿电料工矿库
3341 | 7361800000 | 轴承 | 3618 | 套 | 1 | 是 | 崔家寨矿电料工矿库
3342 | 7361801500 | 轴承 | 153618H | 套 | 10 | 是 | 崔家寨矿电料工矿库
3343 | 7362000000 | 轴承 | 3620（新22320） | 套 | 28 | 是 | 崔家寨矿电料工矿库
3344 | 7362000001 | 轴承座 | 3620 | 套 | 5 | 是 | 崔家寨矿电料工矿库
3345 | 7362400500 | 轴承 | 3E53624 | 套 | 2 | 是 | 崔家寨矿电料工矿库
3346 | 7362600500 | 轴承 | 3E53626 | 套 | 4 | 是 | 崔家寨矿电料工矿库
3347 | 7363400000 | 轴承 | 3634 | 套 | 5 | 是 | 崔家寨矿电料工矿库
3348 | 7374830504 | 轴承 | 23148CC/W33 SKF | 套 | 1 | 是 | 崔家寨矿电料工矿库
3349 | 7393600200 | 轴承 | 23936CC/C3 SKF | 套 | 4 | 是 | 崔家寨矿电料工矿库
3350 | 7393600204 | 轴承 | 23936CC/C3 W33 SKF | 套 | 2 | 是 | 崔家寨矿电料工矿库
3351 | 7393800200 | 轴承 | 23938CC/W33 | 套 | 3 | 是 | 崔家寨矿电料工矿库
3352 | 7394800204 | 轴承 | 23948CA/W33进口 | 套 | 3 | 是 | 崔家寨矿电料工矿库
3353 | 7395200200 | 轴承 | 23952CA/W33 | 套 | 6 | 是 | 崔家寨矿电料工矿库
3354 | 7395230004 | 轴承 | 23952CC/W33 SKF | 套 | 1 | 是 | 崔家寨矿电料工矿库
3355 | 7414400200 | 轴承 | 24144B | 套 | 1 | 是 | 崔家寨矿电料工矿库
3356 | 7415200201 | 轴承 | 24152CC/W33 SKF | 套 | 1 | 是 | 崔家寨矿电料工矿库
3357 | 7461000650 | 轴承 | LM654610CD | 套 | 4 | 是 | 崔家寨矿电料工矿库
3358 | 7491400000 | 轴承 | SL014914C3 | 套 | 10 | 是 | 崔家寨矿电料工矿库
3359 | 7493400000 | 轴承 | NNU4934 | 套 | 2 | 是 | 崔家寨矿电料工矿库
3360 | 7505501000 | 轴承 | AR-505501 | 套 | 4 | 是 | 崔家寨矿电料工矿库
3361 | 7506401000 | 轴承 | AR-506401 | 套 | 4 | 是 | 崔家寨矿电料工矿库
3362 | 7530600000 | 轴承 | 5306 | 套 | 4 | 是 | 崔家寨矿电料工矿库
3363 | 7531200000 | 轴承 | 5312 | 套 | 10 | 是 | 崔家寨矿电料工矿库
3364 | 7600400000 | 轴承 | 6004 | 套 | 1 | 是 | 崔家寨矿电料工矿库
3365 | 7600600003 | 轴承 | SKF6006-2Z | 套 | 70 | 是 | 崔家寨矿电料工矿库
3366 | 7601000000 | 轴承 | 6010 | 套 | 2 | 是 | 崔家寨矿电料工矿库
3367 | 7601100000 | 轴承 | 6011 | 套 | 20 | 是 | 崔家寨矿电料工矿库
3368 | 7601500000 | 轴承 | 6015B | 套 | 5 | 是 | 崔家寨矿电料工矿库
3369 | 7601600000 | 轴承 | 6016(116) | 套 | 20 | 是 | 崔家寨矿电料工矿库
3370 | 7601700000 | 轴承 | 6017(117) | 套 | 2 | 是 | 崔家寨矿电料工矿库
3371 | 7602000000 | 轴承 | 6020(120) | 套 | 5 | 是 | 崔家寨矿电料工矿库
3372 | 7602200000 | 轴承 | 6022 | 套 | 80 | 是 | 崔家寨矿电料工矿库
3373 | 7602400002 | 轴承 | 6024P5（旧D124） | 套 | 10 | 是 | 崔家寨矿电料工矿库
3374 | 7603000004 | 轴承 | 6030进口 | 套 | 2 | 是 | 崔家寨矿电料工矿库
3375 | 7603600004 | 轴承 | 6036C3（进口） | 套 | 1 | 是 | 崔家寨矿电料工矿库
3376 | 7620000000 | 轴承 | 6200Z | 套 | 20 | 是 | 崔家寨矿电料工矿库
3377 | 7620200000 | 轴承 | 6202（旧202） | 套 | 10 | 是 | 崔家寨矿电料工矿库
3378 | 7620800000 | 轴承 | 6208（旧208） | 套 | 10 | 是 | 崔家寨矿电料工矿库
3379 | 7620900004 | 轴承 | 6209进口 | 套 | 20 | 是 | 崔家寨矿电料工矿库
3380 | 7621100000 | 轴承 | 6211 | 套 | 12 | 是 | 崔家寨矿电料工矿库
3381 | 7621200400 | 轴承 | 46212 | 套 | 10 | 是 | 崔家寨矿电料工矿库
3382 | 7621300000 | 轴承 | 6213（旧213） | 套 | 3 | 是 | 崔家寨矿电料工矿库
3383 | 7621400006 | 轴承 | 6214-Z(60214) | 套 | 5 | 是 | 崔家寨矿电料工矿库
3384 | 7622400000 | 轴承 | 6224 | 套 | 1 | 是 | 崔家寨矿电料工矿库
3385 | 7622400004 | 轴承 | 6224EC/W33进口 | 套 | 7 | 是 | 崔家寨矿电料工矿库
3386 | 7622800400 | 轴承 | 46228 | 套 | 2 | 是 | 崔家寨矿电料工矿库
3387 | 7624000000 | 轴承 | 6240 | 套 | 6 | 是 | 崔家寨矿电料工矿库
3388 | 7630200000 | 轴承 | 6302 | 套 | 6 | 是 | 崔家寨矿电料工矿库
3389 | 7630600000 | 轴承 | 6306 | 套 | 146 | 是 | 崔家寨矿电料工矿库
3390 | 7630900005 | 轴承 | 6309-RZ | 套 | 10 | 是 | 崔家寨矿电料工矿库
3391 | 7631801700 | 轴承 | 266318(7318B) | 套 | 4 | 是 | 崔家寨矿电料工矿库
3392 | 7632000004 | 轴承 | 6320进口 | 套 | 4 | 是 | 崔家寨矿电料工矿库
3393 | 7632000300 | 轴承 | 36320 | 套 | 8 | 是 | 崔家寨矿电料工矿库
3394 | 7632401702 | 轴承 | 176324P5(QJ324N2) | 套 | 2 | 是 | 崔家寨矿电料工矿库
3395 | 7632600002 | 轴承 | 6326P5 | 套 | 2 | 是 | 崔家寨矿电料工矿库
3396 | 7632601700 | 轴承 | 176326(QJ326N2)进口 | 套 | 3 | 是 | 崔家寨矿电料工矿库
3397 | 7633000402 | 轴承 | 46330P5/ACM | 套 | 2 | 是 | 崔家寨矿电料工矿库
3398 | 7633000404 | 轴承 | 46330进口 | 套 | 2 | 是 | 崔家寨矿电料工矿库
3399 | 7633200004 | 轴承 | 6332H瑞典进口 | 套 | 2 | 是 | 崔家寨矿电料工矿库
3400 | 7633401700 | 轴承 | 176334(QJ334N2/MA)进口 | 套 | 1 | 是 | 崔家寨矿电料工矿库
3401 | 7633601700 | 轴承 | 176336(QJ336N2/MA)进口 | 套 | 1 | 是 | 崔家寨矿电料工矿库
3402 | 7634000000 | 轴承 | 6340 | 套 | 10 | 是 | 崔家寨矿电料工矿库
3403 | 7641000000 | 轴承 | 6410 | 套 | 15 | 是 | 崔家寨矿电料工矿库
3404 | 7680400004 | 轴承 | SKF6804Z | 套 | 19 | 是 | 崔家寨矿电料工矿库
3405 | 7711620000 | 轴承 | 2007116(新32016X) | 套 | 30 | 是 | 崔家寨矿电料工矿库
3406 | 7711720000 | 轴承 | 2007117(32017X) | 套 | 30 | 是 | 崔家寨矿电料工矿库
3407 | 7713602094 | 轴承 | 2097136 SKF | 套 | 4 | 是 | 崔家寨矿电料工矿库
3408 | 7720600000 | 轴承 | 7206AC | 套 | 12 | 是 | 崔家寨矿电料工矿库
3409 | 7720600002 | 轴承 | 7206B/P5 | 套 | 16 | 是 | 崔家寨矿电料工矿库
3410 | 7723600000 | 轴承 | 7236（30236） | 套 | 2 | 是 | 崔家寨矿电料工矿库
3411 | 7730500000 | 轴承 | 7305 | 套 | 5 | 是 | 崔家寨矿电料工矿库
3412 | 7730700000 | 轴承 | 7307 | 套 | 18 | 是 | 崔家寨矿电料工矿库
3413 | 7731000001 | 轴承 | 7310 | 套 | 116 | 是 | 崔家寨矿电料工矿库
3414 | 7731200004 | 轴承 | 7312AC（进口） | 套 | 8 | 是 | 崔家寨矿电料工矿库
3415 | 7731301000 | 轴承 | 27313E（31313） | 套 | 20 | 是 | 崔家寨矿电料工矿库
3416 | 7731400000 | 轴承 | 7314（新30314） | 套 | 61 | 是 | 崔家寨矿电料工矿库
3417 | 7731500000 | 轴承 | 7315(新30315) | 套 | 42 | 是 | 崔家寨矿电料工矿库
3418 | 7731700000 | 轴承 | 7317 | 套 | 9 | 是 | 崔家寨矿电料工矿库
3419 | 7731700002 | 轴承 | 7317ACM（旧46317） | 套 | 4 | 是 | 崔家寨矿电料工矿库
3420 | 7731800000 | 轴承 | 7318 | 套 | 2 | 是 | 崔家寨矿电料工矿库
3421 | 7731900000 | 轴承 | 7319 | 套 | 4 | 是 | 崔家寨矿电料工矿库
3422 | 7732000000 | 轴承 | 7320 | 套 | 19 | 是 | 崔家寨矿电料工矿库
3423 | 7733000000 | 轴承 | 7330 | 套 | 4 | 是 | 崔家寨矿电料工矿库
3424 | 7733000004 | 轴承 | 7330AC（进口） | 套 | 2 | 是 | 崔家寨矿电料工矿库
3425 | 7750800000 | 轴承 | 7508 | 套 | 4 | 是 | 崔家寨矿电料工矿库
3426 | 7750900000 | 轴承 | 7509 | 套 | 6 | 是 | 崔家寨矿电料工矿库
3427 | 7751200000 | 轴承 | 7512 | 套 | 2 | 是 | 崔家寨矿电料工矿库
3428 | 7752100900 | 轴承 | 97521EK(新352221*2) | 套 | 4 | 是 | 崔家寨矿电料工矿库
3429 | 7752600000 | 轴承 | 7526 | 套 | 4 | 是 | 崔家寨矿电料工矿库
3430 | 7760900000 | 轴承 | 7609E | 套 | 2 | 是 | 崔家寨矿电料工矿库
3431 | 7761800000 | 轴承 | 7618 | 套 | 4 | 是 | 崔家寨矿电料工矿库
3432 | 7762200000 | 轴承 | 7622P5 | 套 | 9 | 是 | 崔家寨矿电料工矿库
3433 | 7810500000 | 轴承 | 8105 | 套 | 2 | 是 | 崔家寨矿电料工矿库
3434 | 7810800000 | 轴承 | 8108 | 套 | 20 | 是 | 崔家寨矿电料工矿库
3435 | 7811200000 | 轴承 | 8112 | 套 | 4 | 是 | 崔家寨矿电料工矿库
3436 | 7821500000 | 轴承 | 8215 | 套 | 4 | 是 | 崔家寨矿电料工矿库
3437 | 7830700000 | 轴承 | 8307 | 套 | 10 | 是 | 崔家寨矿电料工矿库
3438 | 7833000000 | 轴承 | 8330 | 套 | 3 | 是 | 崔家寨矿电料工矿库
3439 | 7934400900 | 轴承 | 29344E | 套 | 1 | 是 | 崔家寨矿电料工矿库
3440 | 1031091924 | 竹芭 | 1800*900 | 片 | 1382 | 是 | 崔家寨五金坑代库
3441 | 1109050050 | 水泥轨枕 | 50kg用 | 根 | 136 | 是 | 崔家寨五金坑代库
3442 | 3101010410 | 截齿（大） | JZA102/35A | 件 | 100 | 是 | 崔家寨综机非金属劳保油脂库
3443 | 3101020110 | 齿靴（大） | JGCT35 | 件 | 100 | 是 | 崔家寨综机非金属劳保油脂库
3444 | 3101030100 | 截齿座 | TKMZ-0003 | 件 | 15 | 是 | 崔家寨综机非金属劳保油脂库
3445 | 3101040600 | 卡簧 | φ170 | 件 | 15 | 是 | 崔家寨综机非金属劳保油脂库
3446 | 3101120010 | 挡圈30 | JB/ZQ4342-86 | 件 | 20 | 是 | 崔家寨综机非金属劳保油脂库
3447 | 3101120012 | 销A20*35 | GB119-86 | 件 | 5 | 是 | 崔家寨综机非金属劳保油脂库
3448 | 3101120020 | 调高泵 | 25R301N | 台 | 2 | 是 | 崔家寨综机非金属劳保油脂库
3449 | 3101120028 | 注油装配 | M138.4.3.4.00 | 件 | 2 | 是 | 崔家寨综机非金属劳保油脂库
3450 | 3101120029 | 放气阀 | M128.1.3.1.00 | 件 | 5 | 是 | 崔家寨综机非金属劳保油脂库
3451 | 3101120038 | 液压锁 | 42548-701 | 只 | 2 | 是 | 崔家寨综机非金属劳保油脂库
3452 | 3101120039 | 单向节流阀 | MK8G1.2 | 件 | 1 | 是 | 崔家寨综机非金属劳保油脂库
3453 | 3101120071 | 斑卓块G1/2-KJ7-10 | M193.5.1.1.00 | 件 | 16 | 是 | 崔家寨综机非金属劳保油脂库
3454 | 3101121006 | 发射机 | 1200采煤机用 | 件 | 4 | 是 | 崔家寨综机非金属劳保油脂库
3455 | 3101121012 | 自动开关 | C45K-6A/2P | 件 | 10 | 是 | 崔家寨综机非金属劳保油脂库
3456 | 3101121013 | 本安电源 | 1200机组用 | 件 | 2 | 是 | 崔家寨综机非金属劳保油脂库
3457 | 3101121020 | 控制变压器装置 | M134.6.2.00 | 件 | 1 | 是 | 崔家寨综机非金属劳保油脂库
3458 | 3101121021 | 控制变压器 | 3300V/220V/11VA | 件 | 1 | 是 | 崔家寨综机非金属劳保油脂库
3459 | 3101121025 | 油泵电缆 | 3300V 3*10+5*7屏蔽 | 条 | 1 | 是 | 崔家寨综机非金属劳保油脂库
3460 | 3101121026 | 牵引电缆 | 500V 3*50+1*10+4*7 | 条 | 2 | 是 | 崔家寨综机非金属劳保油脂库
3461 | 3101121028 | 制动电阀电缆 | 屏蔽5M－4*1，4*1 | 条 | 2 | 是 | 崔家寨综机非金属劳保油脂库
3462 | 3101121029 | 电磁控制阀电缆 | 5根，4芯，4*1屏蔽5M | 条 | 2 | 是 | 崔家寨综机非金属劳保油脂库
3463 | 3101121030 | 两箱连控制电缆 | 500V3*50+1*10+4*7屏蔽5M | 件 | 2 | 是 | 崔家寨综机非金属劳保油脂库
3464 | 3101121041 | 热继电器 | T16 | 件 | 5 | 是 | 崔家寨综机非金属劳保油脂库
3465 | 3101121043 | 接触器 | B12 | 件 | 5 | 是 | 崔家寨综机非金属劳保油脂库
3466 | 3101121861 | O型圈 | M186.15.1.9.2 | 件 | 2 | 是 | 崔家寨综机非金属劳保油脂库
3467 | 3101121862 | O型圈 | M186.15.1.4.1.00 | 件 | 5 | 是 | 崔家寨综机非金属劳保油脂库
3468 | 3101121872 | 螺栓 | M186.15.1.11.3 | 件 | 50 | 是 | 崔家寨综机非金属劳保油脂库
3469 | 3101121873 | 盖 | M186.15.1.2.1 | 件 | 2 | 是 | 崔家寨综机非金属劳保油脂库
3470 | 3101121875 | 排放装置 | M186.15.1.4.1.00 | 件 | 10 | 是 | 崔家寨综机非金属劳保油脂库
3471 | 3101121876 | 螺塞G1 1/4 | JB/ZQ4451-1997 | 件 | 1 | 是 | 崔家寨综机非金属劳保油脂库
3472 | 3101122211 | 偏心螺母 | 2254-311 | 件 | 57 | 是 | 崔家寨综机非金属劳保油脂库
3473 | 3101122212 | 偏心螺母M36 | 2254-312 | 件 | 60 | 是 | 崔家寨综机非金属劳保油脂库
3474 | 3101122213 | 防松垫圈M30 | 2131-813 | 件 | 20 | 是 | 崔家寨综机非金属劳保油脂库
3475 | 3101122281 | 防松垫圈24 | 2131-811 | 件 | 60 | 是 | 崔家寨综机非金属劳保油脂库
3476 | 3101122413 | 加长直头 | GB/4-KJ-19 | 件 | 1 | 是 | 崔家寨综机非金属劳保油脂库
3477 | 3101122414 | 直头 | GB/4-KJ-19 | 件 | 1 | 是 | 崔家寨综机非金属劳保油脂库
3478 | 3101122430 | 机组泵站高压软管G1*580 | 38871-716 | 件 | 2 | 是 | 崔家寨综机非金属劳保油脂库
3479 | 3101140003 | 长丝杠 | 22MJ-3 | 件 | 1 | 是 | 崔家寨综机非金属劳保油脂库
3480 | 3101140015 | 三联齿轮泵（1400用） | PGP511B0190CL6H2NE6H5B1B1 | 台 | 3 | 是 | 崔家寨综机非金属劳保油脂库
3481 | 3101140016 | 泵 | KF12BF1 | 台 | 1 | 是 | 崔家寨综机非金属劳保油脂库
3482 | 3101140018 | 透气塞 | MDP0108 | 件 | 14 | 是 | 崔家寨综机非金属劳保油脂库
3483 | 3101140020 | 铰接体 | GB3750-2E14 | 件 | 10 | 是 | 崔家寨综机非金属劳保油脂库
3484 | 3101140033 | 二轴 | 22MJ3303 | 套 | 1 | 是 | 崔家寨综机非金属劳保油脂库
3485 | 3101140034 | 三轴 | 22MJ3304 | 套 | 2 | 是 | 崔家寨综机非金属劳保油脂库
3486 | 3101140042 | 8.8级螺栓 | M30*2(扣矩）*110 | 条 | 12 | 是 | 崔家寨综机非金属劳保油脂库
3487 | 3101140050 | 网式过滤器 | WU-630*80F | 件 | 13 | 是 | 崔家寨综机非金属劳保油脂库
3488 | 3101140051 | 过滤器芯 | ZU-10/20S | 件 | 2 | 是 | 崔家寨综机非金属劳保油脂库
3489 | 3101140053 | 直动溢流阀 | DBDS6K10/315 | 件 | 2 | 是 | 崔家寨综机非金属劳保油脂库
3490 | 3101140054 | 单向阀 | S10A1 | 件 | 1 | 是 | 崔家寨综机非金属劳保油脂库
3491 | 3101140055 | HDDF型密封 | CR171025 | 套 | 2 | 是 | 崔家寨综机非金属劳保油脂库
3492 | 3101140056 | 液位计（1400） | YWZ-150T | 件 | 3 | 是 | 崔家寨综机非金属劳保油脂库
3493 | 3101140057 | 液位计 | YWZ-250T | 件 | 2 | 是 | 崔家寨综机非金属劳保油脂库
3494 | 3101140102 | 二轴 | 22MJ0102 | 套 | 1 | 是 | 崔家寨综机非金属劳保油脂库
3495 | 3101140116 | 手液动换向阀 | 22MJ010601 | 件 | 1 | 是 | 崔家寨综机非金属劳保油脂库
3496 | 3101142002 | 液压锁 | 10MJ0504W | 件 | 3 | 是 | 崔家寨综机非金属劳保油脂库
3497 | 3101142101 | 销轴 | 22MJ0001 | 件 | 2 | 是 | 崔家寨综机非金属劳保油脂库
3498 | 3101142102 | 销轴 | 22MJ0002 | 件 | 5 | 是 | 崔家寨综机非金属劳保油脂库
3499 | 3101142106 | 铰接体 | 21MJ0602-2 | 件 | 5 | 是 | 崔家寨综机非金属劳保油脂库
3500 | 3101142200 | 一轴 | 22MJ3302 | 件 | 4 | 是 | 崔家寨综机非金属劳保油脂库
3501 | 3101142201 | 惰轮轴组 | 22MJ3305 | 件 | 4 | 是 | 崔家寨综机非金属劳保油脂库
3502 | 3101142202 | 芯轴 | 22MJ0902 | 件 | 3 | 是 | 崔家寨综机非金属劳保油脂库
3503 | 3101142203 | 导向滑靴 | 22MJ0903 | 件 | 2 | 是 | 崔家寨综机非金属劳保油脂库
3504 | 3101142204 | 平滑靴 | 22MJ10A-1 | 件 | 1 | 是 | 崔家寨综机非金属劳保油脂库
3505 | 3101142208 | 销轴 | 22MJ03-9 | 件 | 1 | 是 | 崔家寨综机非金属劳保油脂库
3506 | 3101142212 | 驱动轮装置 | 22MJ09-4 | 件 | 4 | 是 | 崔家寨综机非金属劳保油脂库
3507 | 3101142213 | 销轴 | 22MJ03-13 | 件 | 1 | 是 | 崔家寨综机非金属劳保油脂库
3508 | 3101142214 | 轴 | 22MJ10A-4 | 件 | 1 | 是 | 崔家寨综机非金属劳保油脂库
3509 | 3101142215 | 销轴 | 22MJ03-12 | 件 | 1 | 是 | 崔家寨综机非金属劳保油脂库
3510 | 3101142220 | 左牵引部壳体 | 22MJ02-1 | 件 | 1 | 是 | 崔家寨综机非金属劳保油脂库
3511 | 3101142222 | 衬套I | 22MJ03-24 | 件 | 2 | 是 | 崔家寨综机非金属劳保油脂库
3512 | 3101142223 | 销轴 | 22MJ03-7A | 件 | 5 | 是 | 崔家寨综机非金属劳保油脂库
3513 | 3101142224 | 衬套 | 22MJ03-8 | 件 | 2 | 是 | 崔家寨综机非金属劳保油脂库
3514 | 3101142228 | 衬套 | 22MJ03-14 | 件 | 4 | 是 | 崔家寨综机非金属劳保油脂库
3515 | 3101142230 | 衬套 | 22MJ03-30 | 件 | 3 | 是 | 崔家寨综机非金属劳保油脂库
3516 | 3101142231 | 衬套 | 22MJ03-31 | 件 | 1 | 是 | 崔家寨综机非金属劳保油脂库
3517 | 3101142233 | 轴 | 22MJ3304-8 | 件 | 1 | 是 | 崔家寨综机非金属劳保油脂库
3518 | 3101142234 | 轴 | 22MJ3308-1 | 件 | 3 | 是 | 崔家寨综机非金属劳保油脂库
3519 | 3101142248 | 喇叭器 | 22MJ08-23 | 件 | 2 | 是 | 崔家寨综机非金属劳保油脂库
3520 | 3101142249 | 喇叭口 | 4MJ08-20 | 件 | 5 | 是 | 崔家寨综机非金属劳保油脂库
3521 | 3101142252 | 栓 | 22MJ3314-2 | 件 | 8 | 是 | 崔家寨综机非金属劳保油脂库
3522 | 3101142253 | 盖 | 22MJ3307-3A | 件 | 2 | 是 | 崔家寨综机非金属劳保油脂库
3523 | 3101142255 | 连接盘 | 22MJ0104-1 | 件 | 1 | 是 | 崔家寨综机非金属劳保油脂库
3524 | 3101142256 | 盖 | 22MJ3307-3 | 件 | 2 | 是 | 崔家寨综机非金属劳保油脂库
3525 | 3101142257 | 锁紧帽 | 22MJ03-6 | 个 | 2 | 是 | 崔家寨综机非金属劳保油脂库
3526 | 3101142258 | 锁紧帽 | 22MJ03-6A | 个 | 2 | 是 | 崔家寨综机非金属劳保油脂库
3527 | 3101142259 | 浮动轴 | 22MJ09-9 | 件 | 1 | 是 | 崔家寨综机非金属劳保油脂库
3528 | 3101142261 | 端盖 | 22MJ0306-10B | 件 | 1 | 是 | 崔家寨综机非金属劳保油脂库
3529 | 3101142262 | 太阳轮 | 22MJ0104-14 | 件 | 1 | 是 | 崔家寨综机非金属劳保油脂库
3530 | 3101142281 | 压盖 | 22MJ03-18 | 件 | 6 | 是 | 崔家寨综机非金属劳保油脂库
3531 | 3101142282 | 压板 | 22MJ33-8 | 件 | 2 | 是 | 崔家寨综机非金属劳保油脂库
3532 | 3101142283 | 摆线轮 | 22MJ0901-2 | 个 | 2 | 是 | 崔家寨综机非金属劳保油脂库
3533 | 3101142287 | 距离垫 | 22MJ0306-7A | 个 | 4 | 是 | 崔家寨综机非金属劳保油脂库
3534 | 3101142288 | 距离垫 | 22MJ0306-8 | 个 | 4 | 是 | 崔家寨综机非金属劳保油脂库
3535 | 3101142296 | 距离垫 | 22MJ0306-16A | 个 | 3 | 是 | 崔家寨综机非金属劳保油脂库
3536 | 3101142297 | 长套 | 22MJ01-3B | 件 | 4 | 是 | 崔家寨综机非金属劳保油脂库
3537 | 3101142298 | 套 | 22MJ01-3A | 件 | 3 | 是 | 崔家寨综机非金属劳保油脂库
3538 | 3101142299 | 短套 | 22MJ01-4 | 件 | 4 | 是 | 崔家寨综机非金属劳保油脂库
3539 | 3101142603 | 接头座 | 26MJ03-15 | 件 | 4 | 是 | 崔家寨综机非金属劳保油脂库
3540 | 3101143001 | 控制变压器 | 1140/110/60V/36V/26V 600VA | 台 | 1 | 是 | 崔家寨综机非金属劳保油脂库
3541 | 3101143002 | 控制变压器 | 1140/220/26/24V-400VA | 台 | 1 | 是 | 崔家寨综机非金属劳保油脂库
3542 | 3101143003 | 控制变压器 | 330/1140/1000VA | 台 | 1 | 是 | 崔家寨综机非金属劳保油脂库
3543 | 3101143011 | 隔离开关 | C79-500A/300 | 件 | 1 | 是 | 崔家寨综机非金属劳保油脂库
3544 | 3101143015 | 接线柱 | 10MJ6813 | 只 | 12 | 是 | 崔家寨综机非金属劳保油脂库
3545 | 3101143017 | 七芯接线柱 | 4MJ0816 | 件 | 4 | 是 | 崔家寨综机非金属劳保油脂库
3546 | 3101143026 | 端头站电缆 | 1400用 | 条 | 2 | 是 | 崔家寨综机非金属劳保油脂库
3547 | 3101143031 | 右操作站 | 1400采煤机用 | 台 | 1 | 是 | 崔家寨综机非金属劳保油脂库
3548 | 3101143040 | 温度变送器 | GW200 | 件 | 1 | 是 | 崔家寨综机非金属劳保油脂库
3549 | 3101143043 | 传感器（含电源模块） | DXJ-24/12 | 套 | 1 | 是 | 崔家寨综机非金属劳保油脂库
3550 | 3101390108 | 直动式溢流阀 | DBDS6K10/50 | 件 | 1 | 是 | 崔家寨综机非金属劳保油脂库
3551 | 3101390122 | 空气开关 | DZ47-60/C5 230/400V | 件 | 1 | 是 | 崔家寨综机非金属劳保油脂库
3552 | 3101390127 | 开关量漏电闭锁模块 | TX-LDBS-16-0 | 件 | 1 | 是 | 崔家寨综机非金属劳保油脂库
3553 | 3101390205 | 连接线 | 变频器和主控器之间连接、圆孔插头 | 根 | 2 | 是 | 崔家寨综机非金属劳保油脂库
3554 | 3101390206 | 数据线 | 编程站和变频器之间连接 | 根 | 2 | 是 | 崔家寨综机非金属劳保油脂库
3555 | 3101391227 | 销轴组件 | 12MJ09A | 件 | 2 | 是 | 崔家寨综机非金属劳保油脂库
3556 | 3101391240 | 连接套 | 12MJ55-20 | 件 | 2 | 是 | 崔家寨综机非金属劳保油脂库
3557 | 3101391247 | 双行星减速器 | 12MJ5105 | 件 | 1 | 是 | 崔家寨综机非金属劳保油脂库
3558 | 3101391258 | 支撑组件 | 12MJ12A | 件 | 2 | 是 | 崔家寨综机非金属劳保油脂库
3559 | 3101700001 | 小太阳轮 | 14MJ0201-2 | 件 | 1 | 是 | 崔家寨综机非金属劳保油脂库
3560 | 3101700003 | 距离套 | 14MJ0402-3 | 件 | 2 | 是 | 崔家寨综机非金属劳保油脂库
3561 | 3101700004 | 油针 | 14MJ0205 | 件 | 12 | 是 | 崔家寨综机非金属劳保油脂库
3562 | 3101700005 | 放气阀 | MDA0101 | 件 | 19 | 是 | 崔家寨综机非金属劳保油脂库
3563 | 3101700009 | 液位计 | TWZ-150T | 个 | 1 | 是 | 崔家寨综机非金属劳保油脂库
3564 | 3101700021 | 液压锁 | 4MJ000401A | 件 | 5 | 是 | 崔家寨综机非金属劳保油脂库
3565 | 3101700025 | 调高泵 | A2F12R4P4 | 件 | 1 | 是 | 崔家寨综机非金属劳保油脂库
3566 | 3101700026 | 二联泵 | CBTL-F416/F404-AFP | 件 | 3 | 是 | 崔家寨综机非金属劳保油脂库
3567 | 3101700027 | 双联齿轮泵 | CBK1016/4-453R | 台 | 2 | 是 | 崔家寨综机非金属劳保油脂库
3568 | 3101700029 | 导向滑靴 | MH03-2 | 件 | 2 | 是 | 崔家寨综机非金属劳保油脂库
3569 | 3101700030 | 转子泵3 | B5 | 件 | 1 | 是 | 崔家寨综机非金属劳保油脂库
3570 | 3101700038 | 控制变压器（710采煤机） | 5H591A | 件 | 1 | 是 | 崔家寨综机非金属劳保油脂库
3571 | 3101700039 | 主控器 | PLC-ZK100 | 台 | 1 | 是 | 崔家寨综机非金属劳保油脂库
3572 | 3101700043 | 座 | MDA030903 | 件 | 3 | 是 | 崔家寨综机非金属劳保油脂库
3573 | 3101700044 | 油封盒 | MDA0309-8 | 件 | 1 | 是 | 崔家寨综机非金属劳保油脂库
3574 | 3101700045 | 接头 | 14MJ0411-1 | 件 | 1 | 是 | 崔家寨综机非金属劳保油脂库
3575 | 3101700046 | 接头 | 14MJ09-1 | 件 | 2 | 是 | 崔家寨综机非金属劳保油脂库
3576 | 3101700049 | 螺栓 | 14MJ06A-7 | 件 | 2 | 是 | 崔家寨综机非金属劳保油脂库
3577 | 3101700051 | 支座 | 14MJ0601 | 件 | 1 | 是 | 崔家寨综机非金属劳保油脂库
3578 | 3101700053 | 滑块 | 12MJ06-7 | 件 | 3 | 是 | 崔家寨综机非金属劳保油脂库
3579 | 3101700054 | 排油管路 | 14MJ041101 | 件 | 5 | 是 | 崔家寨综机非金属劳保油脂库
3580 | 3101700055 | 后滑靴 | MEK11-21 | 件 | 2 | 是 | 崔家寨综机非金属劳保油脂库
3581 | 3101700061 | 直动式溢流阀 | DBDS6K10/315 | 件 | 5 | 是 | 崔家寨综机非金属劳保油脂库
3582 | 3101700064 | 支座 | 14MJ0601A | 件 | 6 | 是 | 崔家寨综机非金属劳保油脂库
3583 | 3101700065 | 支座 | 14MJ06A-9 | 件 | 4 | 是 | 崔家寨综机非金属劳保油脂库
3584 | 3101700067 | 阀组 | 14MJ6101 | 件 | 2 | 是 | 崔家寨综机非金属劳保油脂库
3585 | 3101700068 | 粗滤器 | 14MJ3101 | 件 | 2 | 是 | 崔家寨综机非金属劳保油脂库
3586 | 3101700069 | 方螺母 | 14MJ06-6 | 件 | 9 | 是 | 崔家寨综机非金属劳保油脂库
3587 | 3101700070 | 驱动轮 | 14MJ06A-3 | 件 | 1 | 是 | 崔家寨综机非金属劳保油脂库
3588 | 3101700071 | 左行走箱下壳体 | 14MJ06A-2 | 件 | 1 | 是 | 崔家寨综机非金属劳保油脂库
3589 | 3101700072 | 右行走箱下壳体 | 14MJ07A-2 | 件 | 1 | 是 | 崔家寨综机非金属劳保油脂库
3590 | 3101700073 | 铰轴 | 14MJ0004 | 件 | 1 | 是 | 崔家寨综机非金属劳保油脂库
3591 | 3101700074 | 铰轴 | 14MJ0005 | 件 | 2 | 是 | 崔家寨综机非金属劳保油脂库
3592 | 3101700075 | 轴套 | MHJ0301-3 | 件 | 2 | 是 | 崔家寨综机非金属劳保油脂库
3593 | 3101700076 | 芯轴 | MHJ0302 | 件 | 4 | 是 | 崔家寨综机非金属劳保油脂库
3594 | 3101700077 | 花键轴 | 14MJ06A-4 | 件 | 2 | 是 | 崔家寨综机非金属劳保油脂库
3595 | 3101700078 | 长螺栓 | 14MJ06A-11 | 件 | 14 | 是 | 崔家寨综机非金属劳保油脂库
3596 | 3101700081 | 连接套 | 14MJ3003-1 | 件 | 1 | 是 | 崔家寨综机非金属劳保油脂库
3597 | 3101700082 | 活塞杆 | 14MJ0001-4 | 件 | 2 | 是 | 崔家寨综机非金属劳保油脂库
3598 | 3101700084 | 接线板 | X5-1011 | 件 | 2 | 是 | 崔家寨综机非金属劳保油脂库
3599 | 3101700085 | 连接板 | 4MJ4-9 | 件 | 1 | 是 | 崔家寨综机非金属劳保油脂库
3600 | 3101700087 | 支架 | 14MJ13D-1 | 件 | 2 | 是 | 崔家寨综机非金属劳保油脂库
3601 | 3101700088 | 支架 | 14MJ13G-1 | 件 | 1 | 是 | 崔家寨综机非金属劳保油脂库
3602 | 3101700090 | 溢流阀 | DBDS6K10/50 | 件 | 5 | 是 | 崔家寨综机非金属劳保油脂库
3603 | 3101700091 | 销轴 | MDH05-2 | 件 | 16 | 是 | 崔家寨综机非金属劳保油脂库
3604 | 3101700092 | 惰轮组件 | 14MJ0202 | 件 | 7 | 是 | 崔家寨综机非金属劳保油脂库
3605 | 3101700119 | 铰轴 | 14MJ003A-1 | 件 | 11 | 是 | 崔家寨综机非金属劳保油脂库
3606 | 3101700120 | 销轴 | 14MJ-3 | 件 | 1 | 是 | 崔家寨综机非金属劳保油脂库
3607 | 3101700121 | 丝杠 | 14MJD-1 | 件 | 1 | 是 | 崔家寨综机非金属劳保油脂库
3608 | 3101700122 | 液压螺母 | GY42 | 件 | 6 | 是 | 崔家寨综机非金属劳保油脂库
3609 | 3101700123 | 弯头 | 14MJ30-16 | 个 | 1 | 是 | 崔家寨综机非金属劳保油脂库
3610 | 3101700125 | 过滤器 | ZU-H25*20S | 件 | 8 | 是 | 崔家寨综机非金属劳保油脂库
3611 | 3101700126 | 滤芯 | 10MJ050301 | 件 | 16 | 是 | 崔家寨综机非金属劳保油脂库
3612 | 3101700127 | 防爆块 | 14MJ3002-4 | 件 | 12 | 是 | 崔家寨综机非金属劳保油脂库
3613 | 3101700130 | 螺钉 | 14MJ06-12 | 个 | 37 | 是 | 崔家寨综机非金属劳保油脂库
3614 | 3101700132 | 盖 | MHJ0301-2 | 件 | 12 | 是 | 崔家寨综机非金属劳保油脂库
3615 | 3101700133 | 一轴 | 10MJ0101 | 件 | 5 | 是 | 崔家寨综机非金属劳保油脂库
3616 | 3101700134 | 二轴 | 10MJ0102 | 件 | 9 | 是 | 崔家寨综机非金属劳保油脂库
3617 | 3101700136 | 销轴 | 10MJ0901 | 件 | 1 | 是 | 崔家寨综机非金属劳保油脂库
3618 | 3101700137 | 铰接接头 | 10MJ0503-7 | 件 | 8 | 是 | 崔家寨综机非金属劳保油脂库
3619 | 3101700144 | 水阀 | 10MJ0602 | 件 | 2 | 是 | 崔家寨综机非金属劳保油脂库
3620 | 3101700145 | 螺母板 | 14MJ06-15 | 件 | 2 | 是 | 崔家寨综机非金属劳保油脂库
3621 | 3101700146 | 螺母板（4眼） | 14MJ06-16 | 件 | 4 | 是 | 崔家寨综机非金属劳保油脂库
3622 | 3101700147 | 螺母板 | 14MJ06-17 | 件 | 8 | 是 | 崔家寨综机非金属劳保油脂库
3623 | 3101700172 | 惰轮 | 14MJ0403-2 | 件 | 1 | 是 | 崔家寨综机非金属劳保油脂库
3624 | 3101700173 | 二轴 | 14MJ0403 | 件 | 2 | 是 | 崔家寨综机非金属劳保油脂库
3625 | 3101700175 | 四轴 | 14MJ0405 | 件 | 1 | 是 | 崔家寨综机非金属劳保油脂库
3626 | 3101700176 | 五轴 | 14MJ0406 | 件 | 2 | 是 | 崔家寨综机非金属劳保油脂库
3627 | 3101700181 | 主水阀 | 4MJ1201 | 件 | 2 | 是 | 崔家寨综机非金属劳保油脂库
3628 | 3101700182 | 护罩 | 14MJ0502 | 件 | 7 | 是 | 崔家寨综机非金属劳保油脂库
3629 | 3101700183 | 护罩 | 14MJ0503 | 件 | 7 | 是 | 崔家寨综机非金属劳保油脂库
3630 | 3101700185 | 压盖 | MHJ0301-4 | 件 | 4 | 是 | 崔家寨综机非金属劳保油脂库
3631 | 3101700186 | 精过滤芯 | ZV-25*20 | 个 | 20 | 是 | 崔家寨综机非金属劳保油脂库
3632 | 3101700187 | 拖缆装置 | 10MJ12 | 套 | 1 | 是 | 崔家寨综机非金属劳保油脂库
3633 | 3101700190 | 排油管 | 14MJ05040101 | 件 | 5 | 是 | 崔家寨综机非金属劳保油脂库
3634 | 3101700193 | 刹车电磁阀 | 4WE6PA50/AG24NZ4 | 件 | 1 | 是 | 崔家寨综机非金属劳保油脂库
3635 | 3101700201 | 齿轮轴 | 14MJ0404-1 | 件 | 1 | 是 | 崔家寨综机非金属劳保油脂库
3636 | 3101700202 | 销轴 | 14MJ10-2 | 件 | 15 | 是 | 崔家寨综机非金属劳保油脂库
3637 | 3101700204 | 齿轮 | 14MJ0404-4 | 件 | 2 | 是 | 崔家寨综机非金属劳保油脂库
3638 | 3101700205 | 齿轮轴 | 14MJ0405-1 | 件 | 1 | 是 | 崔家寨综机非金属劳保油脂库
3639 | 3101700207 | 齿轮 | 14MJ0406-1 | 件 | 3 | 是 | 崔家寨综机非金属劳保油脂库
3640 | 3101700213 | 支撑组件 | 14MJ13D | 组 | 2 | 是 | 崔家寨综机非金属劳保油脂库
3641 | 3101700214 | 支撑组件 | 14MJ13G | 组 | 3 | 是 | 崔家寨综机非金属劳保油脂库
3642 | 3101700218 | 楔铁 | 22MJ03-3 | 件 | 2 | 是 | 崔家寨综机非金属劳保油脂库
3643 | 3101701007 | 送水管 | 14MJ0408-1 | 件 | 6 | 是 | 崔家寨综机非金属劳保油脂库
3644 | 3101701012 | 垫 | MDA0304-12 | 件 | 7 | 是 | 崔家寨综机非金属劳保油脂库
3645 | 3101701018 | 压盘 | MDA0304-19 | 件 | 8 | 是 | 崔家寨综机非金属劳保油脂库
3646 | 3101701019 | 液压制动器 | MDP0216 | 件 | 4 | 是 | 崔家寨综机非金属劳保油脂库
3647 | 3101701021 | 内摩擦片 | MDP0216-14 | 件 | 7 | 是 | 崔家寨综机非金属劳保油脂库
3648 | 3101701022 | 外摩擦片 | MDP0216-13 | 件 | 8 | 是 | 崔家寨综机非金属劳保油脂库
3649 | 3101701030 | 左行走箱上壳体（窄） | 14MJ06A-1 | 件 | 1 | 是 | 崔家寨综机非金属劳保油脂库
3650 | 3101701031 | 右行走箱上壳体（窄） | 14MJ07A-1 | 件 | 2 | 是 | 崔家寨综机非金属劳保油脂库
3651 | 3101701035 | 供水装置 | 14MJ0408 | 件 | 1 | 是 | 崔家寨综机非金属劳保油脂库
3652 | 3101701040 | 内齿圈 | MDA0304-5 | 件 | 2 | 是 | 崔家寨综机非金属劳保油脂库
3653 | 3101701045 | 行星轮 | MDA0304-5 | 件 | 12 | 是 | 崔家寨综机非金属劳保油脂库
3654 | 3101701047 | 方螺母 | 14MJ06A-10 | 件 | 5 | 是 | 崔家寨综机非金属劳保油脂库
3655 | 3101701050 | 铰轴 | 10MJ-4 | 件 | 10 | 是 | 崔家寨综机非金属劳保油脂库
3656 | 3103024203 | 进口链条 | 42*146-3-D-L | 条 | 10 | 是 | 崔家寨综机非金属劳保油脂库
3657 | 3103100001 | 拨链器 | 118S0302 | 件 | 4 | 是 | 崔家寨综机非金属劳保油脂库
3658 | 3103100002 | 拨链器 | 118S2606 | 件 | 4 | 是 | 崔家寨综机非金属劳保油脂库
3659 | 3103100003 | 护板 | 118S03-01 | 件 | 4 | 是 | 崔家寨综机非金属劳保油脂库
3660 | 3103100005 | 护罩 | 118S0303 | 件 | 1 | 是 | 崔家寨综机非金属劳保油脂库
3661 | 3103100007 | 机尾推移梁I | 118SC12 | 件 | 1 | 是 | 崔家寨综机非金属劳保油脂库
3662 | 3103100008 | 机尾推移梁II | 118S37 | 件 | 1 | 是 | 崔家寨综机非金属劳保油脂库
3663 | 3103100019 | 连接板 | 115S30-02 | 件 | 1 | 是 | 崔家寨综机非金属劳保油脂库
3664 | 3103100021 | 链轮 | 115S010102-06 | 件 | 1 | 是 | 崔家寨综机非金属劳保油脂库
3665 | 3103100026 | 压板 | 91SB06-6 | 件 | 4 | 是 | 崔家寨综机非金属劳保油脂库
3666 | 3103100030 | 液压紧链器 | 4JLC | 件 | 1 | 是 | 崔家寨综机非金属劳保油脂库
3667 | 3103100036 | 过渡槽推移梁 | 118SC13 | 件 | 1 | 是 | 崔家寨综机非金属劳保油脂库
3668 | 3103100038 | 垫圈 | 118S-05 | 件 | 100 | 是 | 崔家寨综机非金属劳保油脂库
3669 | 3103100040 | 推移座 | 118S-03 | 件 | 6 | 是 | 崔家寨综机非金属劳保油脂库
3670 | 3103100045 | 特殊电缆槽 | 118S29 | 件 | 2 | 是 | 崔家寨综机非金属劳保油脂库
3671 | 3103100052 | 哑铃销 | 107SA-07 | 件 | 48 | 是 | 崔家寨综机非金属劳保油脂库
3672 | 3103100053 | 卡块 | 107SA-08 | 件 | 40 | 是 | 崔家寨综机非金属劳保油脂库
3673 | 3103100055 | 压板 | 115S-09 | 件 | 12 | 是 | 崔家寨综机非金属劳保油脂库
3674 | 3103100056 | 采机限位块 | 118SC14 | 件 | 2 | 是 | 崔家寨综机非金属劳保油脂库
3675 | 3103100057 | 销子 | 118SC-02 | 件 | 4 | 是 | 崔家寨综机非金属劳保油脂库
3676 | 3103100058 | 销 | 91SA-02 | 件 | 2 | 是 | 崔家寨综机非金属劳保油脂库
3677 | 3103100059 | 垫圈 | 118SC-03 | 件 | 4 | 是 | 崔家寨综机非金属劳保油脂库
3678 | 3103100061 | 连接销 | 66S-01 | 件 | 8 | 是 | 崔家寨综机非金属劳保油脂库
3679 | 3103100062 | 销 | 66S-02 | 件 | 8 | 是 | 崔家寨综机非金属劳保油脂库
3680 | 3103100063 | 销 | 66S01-04 | 件 | 8 | 是 | 崔家寨综机非金属劳保油脂库
3681 | 3103100064 | 螺栓30 | 72S-13 | 件 | 100 | 是 | 崔家寨综机非金属劳保油脂库
3682 | 3103100065 | 定位销 | 91SB22 | 件 | 3 | 是 | 崔家寨综机非金属劳保油脂库
3683 | 3103100068 | 6节距齿轨 | 3TY-68 | 件 | 2 | 是 | 崔家寨综机非金属劳保油脂库
3684 | 3103100074 | 左活上沿 | 118SC0702 | 件 | 1 | 是 | 崔家寨综机非金属劳保油脂库
3685 | 3103100075 | 右活上沿 | 118SC0703 | 件 | 1 | 是 | 崔家寨综机非金属劳保油脂库
3686 | 3103100076 | 联接板 | 118S26-01 | 件 | 1 | 是 | 崔家寨综机非金属劳保油脂库
3687 | 3103100082 | 箱式组合骨架油封 | 140*170*18、AIG325B | 件 | 4 | 是 | 崔家寨综机非金属劳保油脂库
3688 | 3103100083 | 组合防尘圈530*8.1 | CZF-Ⅱ | 件 | 2 | 是 | 崔家寨综机非金属劳保油脂库
3689 | 3103100095 | 右齿轨座 | 117S01-05 | 件 | 6 | 是 | 崔家寨综机非金属劳保油脂库
3690 | 3103100096 | 左齿轨座 | 117S01-06 | 件 | 6 | 是 | 崔家寨综机非金属劳保油脂库
3691 | 3103100102 | 螺栓 | 115S-03 | 件 | 350 | 是 | 崔家寨综机非金属劳保油脂库
3692 | 3103100103 | 螺栓M24*77 | 91S-10 | 件 | 100 | 是 | 崔家寨综机非金属劳保油脂库
3693 | 3103100110 | 压盖 | 118SA16-02 | 件 | 5 | 是 | 崔家寨综机非金属劳保油脂库
3694 | 3103100111 | 橡胶垫板 | 115S10-05 | 件 | 20 | 是 | 崔家寨综机非金属劳保油脂库
3695 | 3103100112 | 橡胶垫板 | 115S10-06 | 件 | 20 | 是 | 崔家寨综机非金属劳保油脂库
3696 | 3103100113 | 螺栓M30 | 85S-07 | 件 | 70 | 是 | 崔家寨综机非金属劳保油脂库
3697 | 3103100114 | 销轴 | 115S3007 | 件 | 8 | 是 | 崔家寨综机非金属劳保油脂库
3698 | 3103100115 | 垫块 | 115S-06 | 件 | 1 | 是 | 崔家寨综机非金属劳保油脂库
3699 | 3103100116 | 液压管路 | 72S29 | 件 | 1 | 是 | 崔家寨综机非金属劳保油脂库
3700 | 3103100117 | 伸缩机尾控制台 | 72S30 | 件 | 1 | 是 | 崔家寨综机非金属劳保油脂库
3701 | 3103100118 | 销轴 | 115S-08 | 件 | 12 | 是 | 崔家寨综机非金属劳保油脂库
3702 | 3103100119 | 螺栓 | 91S-19 | 件 | 20 | 是 | 崔家寨综机非金属劳保油脂库
3703 | 3103100120 | 运输机数字载波控制模块 | SBZK(G1-1)3300V | 件 | 2 | 是 | 崔家寨综机非金属劳保油脂库
3704 | 3103110001 | 机头拔链器 | 201S08/110102 | 件 | 2 | 是 | 崔家寨综机非金属劳保油脂库
3705 | 3103110002 | 机尾拔链器 | 201S09/041002 | 件 | 2 | 是 | 崔家寨综机非金属劳保油脂库
3706 | 3103110003 | 键 | 201S05/0201-1 | 件 | 2 | 是 | 崔家寨综机非金属劳保油脂库
3707 | 3103110004 | 键 | 201S11/0701-1 | 件 | 2 | 是 | 崔家寨综机非金属劳保油脂库
3708 | 3103110005 | 液压缸 | DG-200-430型、14YG | 件 | 1 | 是 | 崔家寨综机非金属劳保油脂库
3709 | 3103110007 | 胶衬 | 8cd01-2 | 件 | 10 | 是 | 崔家寨综机非金属劳保油脂库
3710 | 3103110008 | 机头舌板组件 | 201S08/110101 | 件 | 2 | 是 | 崔家寨综机非金属劳保油脂库
3711 | 3103110009 | 机尾舌板组件 | 201S09/041001 | 件 | 2 | 是 | 崔家寨综机非金属劳保油脂库
3712 | 3103110010 | 限位器 | 227S09/0103-1 | 件 | 5 | 是 | 崔家寨综机非金属劳保油脂库
3713 | 3103110011 | 过渡哑铃 | 227S09/0103-2 | 件 | 10 | 是 | 崔家寨综机非金属劳保油脂库
3714 | 3103110012 | 挡块 | 227S09/0103-3 | 块 | 25 | 是 | 崔家寨综机非金属劳保油脂库
3715 | 3103110013 | 销轴 | 23/34DL-1、35 | 件 | 25 | 是 | 崔家寨综机非金属劳保油脂库
3716 | 3103110014 | 销轴 | 201S06/0602-2、45 | 件 | 5 | 是 | 崔家寨综机非金属劳保油脂库
3717 | 3103110015 | 销轴 | 201S08/1103-2、45 | 件 | 5 | 是 | 崔家寨综机非金属劳保油脂库
3718 | 3103110016 | 固定销60*200 | 196S09/0104-1 | 件 | 10 | 是 | 崔家寨综机非金属劳保油脂库
3719 | 3103110017 | 进液组件 | 11PTUB01 | 组件 | 3 | 是 | 崔家寨综机非金属劳保油脂库
3720 | 3103110019 | 过滤器 | BGB12.5 | 件 | 4 | 是 | 崔家寨综机非金属劳保油脂库
3721 | 3103110020 | 过滤器 | BGB19 | 件 | 4 | 是 | 崔家寨综机非金属劳保油脂库
3722 | 3103650022 | 减速机 | 6JSII-110 | 台 | 1 | 是 | 崔家寨综机非金属劳保油脂库
3723 | 3103650024 | 舌板 | 100S01090105 | 件 | 4 | 是 | 崔家寨综机非金属劳保油脂库
3724 | 3107960001 | 拨链器 | 31Z0105 | 件 | 4 | 是 | 崔家寨综机非金属劳保油脂库
3725 | 3107960002 | 拨链器 | 20Z0903 | 件 | 4 | 是 | 崔家寨综机非金属劳保油脂库
3726 | 3107960004 | 护板 | 30Z2304 | 件 | 2 | 是 | 崔家寨综机非金属劳保油脂库
3727 | 3107960005 | 闸盘 | 74S010201 | 件 | 2 | 是 | 崔家寨综机非金属劳保油脂库
3728 | 3107960007 | 弹性盘 | 20S01-6 | 件 | 6 | 是 | 崔家寨综机非金属劳保油脂库
3729 | 3107960008 | 联接罩 | 89SD1201 | 件 | 2 | 是 | 崔家寨综机非金属劳保油脂库
3730 | 3107960012 | 圆螺母 | 31Z01-01 | 件 | 16 | 是 | 崔家寨综机非金属劳保油脂库
3731 | 3107960013 | 护板 | 31Z01-05 | 件 | 2 | 是 | 崔家寨综机非金属劳保油脂库
3732 | 3107960016 | 螺栓 | 66S-8 | 件 | 150 | 是 | 崔家寨综机非金属劳保油脂库
3733 | 3107960025 | 压板 | 30Z-04 | 件 | 4 | 是 | 崔家寨综机非金属劳保油脂库
3734 | 3107960026 | 特殊连接板 | 30Z-05 | 件 | 2 | 是 | 崔家寨综机非金属劳保油脂库
3735 | 3107960027 | 销轴 | 30Z-03 | 件 | 5 | 是 | 崔家寨综机非金属劳保油脂库
3736 | 3107960030 | 特殊连接板 | 31ZA15 | 件 | 2 | 是 | 崔家寨综机非金属劳保油脂库
3737 | 3107960031 | 连接板 | 30Z-06 | 件 | 5 | 是 | 崔家寨综机非金属劳保油脂库
3738 | 3107960033 | 搭接板 | 31ZA17 | 件 | 5 | 是 | 崔家寨综机非金属劳保油脂库
3739 | 3107960035 | 连接板 | 31ZD-01 | 件 | 2 | 是 | 崔家寨综机非金属劳保油脂库
3740 | 3107960036 | 连接螺栓M30 | 17Z-6 | 件 | 10 | 是 | 崔家寨综机非金属劳保油脂库
3741 | 3107960037 | 连接螺栓M24 | 24Z-1 | 件 | 12 | 是 | 崔家寨综机非金属劳保油脂库
3742 | 3107960040 | 推移座 | 31ZH04 | 件 | 2 | 是 | 崔家寨综机非金属劳保油脂库
3743 | 3107960044 | 压块 | 63S-04 | 件 | 110 | 是 | 崔家寨综机非金属劳保油脂库
3744 | 3107960063 | 压板 | 24Z18-3 | 件 | 10 | 是 | 崔家寨综机非金属劳保油脂库
3745 | 3107970801 | 销 | 1MY-01 | 件 | 8 | 是 | 崔家寨综机非金属劳保油脂库
3746 | 3107970802 | 连接头 | 1MY07 | 件 | 7 | 是 | 崔家寨综机非金属劳保油脂库
3747 | 3107970803 | 销 | 1MY03-02 | 件 | 10 | 是 | 崔家寨综机非金属劳保油脂库
3748 | 3107970804 | 销 | 2MY01-02 | 件 | 3 | 是 | 崔家寨综机非金属劳保油脂库
3749 | 3107970805 | 导向轮 | 1MY0304 | 件 | 2 | 是 | 崔家寨综机非金属劳保油脂库
3750 | 3107970806 | 垫 | 1MY-02 | 件 | 4 | 是 | 崔家寨综机非金属劳保油脂库
3751 | 3107970807 | 销 | 1MY-03 | 件 | 18 | 是 | 崔家寨综机非金属劳保油脂库
3752 | 3107970815 | 导轨III | 1MY05 | 件 | 2 | 是 | 崔家寨综机非金属劳保油脂库
3753 | 3107970816 | 导轨IV | 1MY06 | 件 | 2 | 是 | 崔家寨综机非金属劳保油脂库
3754 | 3107970817 | 导轨I | 2MY02 | 件 | 2 | 是 | 崔家寨综机非金属劳保油脂库
3755 | 3107970818 | 导轨II | 2MY03 | 件 | 1 | 是 | 崔家寨综机非金属劳保油脂库
3756 | 3107970819 | 导向轮 | 2MY0104 | 件 | 1 | 是 | 崔家寨综机非金属劳保油脂库
3757 | 3107971203 | 销 | 2PK-06 | 件 | 4 | 是 | 崔家寨综机非金属劳保油脂库
3758 | 3107971204 | 定位销 | 1PK06 | 件 | 8 | 是 | 崔家寨综机非金属劳保油脂库
3759 | 3107971220 | 圆盘 | 1PK-08 | 件 | 2 | 是 | 崔家寨综机非金属劳保油脂库
3760 | 3107971221 | 连接销 | 1PK09 | 件 | 4 | 是 | 崔家寨综机非金属劳保油脂库
3761 | 3107971222 | 轮组 | 2PK0803 | 件 | 2 | 是 | 崔家寨综机非金属劳保油脂库
3762 | 3107971225 | 导向轮 | 2PK02 | 件 | 2 | 是 | 崔家寨综机非金属劳保油脂库
3763 | 3107982304 | 配液板 | 1ZY0404 | 件 | 2 | 是 | 崔家寨综机非金属劳保油脂库
3764 | 3107982305 | 行走支座 | 5ZY05 | 件 | 2 | 是 | 崔家寨综机非金属劳保油脂库
3765 | 3107982306 | 联接座 | 5ZY06 | 件 | 2 | 是 | 崔家寨综机非金属劳保油脂库
3766 | 3107982307 | 销轴 | 5ZY-7 | 件 | 99 | 是 | 崔家寨综机非金属劳保油脂库
3767 | 3107982310 | 固定架 | 5ZY10 | 件 | 2 | 是 | 崔家寨综机非金属劳保油脂库
3768 | 3107982311 | 锚柱窝 | 5ZYD0401 | 件 | 2 | 是 | 崔家寨综机非金属劳保油脂库
3769 | 3107982354 | 垫板 | 7ZY01-3 | 件 | 35 | 是 | 崔家寨综机非金属劳保油脂库
3770 | 3107982355 | 销 | 7ZY01-6 | 件 | 50 | 是 | 崔家寨综机非金属劳保油脂库
3771 | 3107982356 | 销40 | 3ZY01-5 | 件 | 50 | 是 | 崔家寨综机非金属劳保油脂库
3772 | 3107982358 | 弯头10 | 9M0601-5 | 件 | 10 | 是 | 崔家寨综机非金属劳保油脂库
3773 | 3107982361 | 插座 | 1LYA05-6 | 件 | 20 | 是 | 崔家寨综机非金属劳保油脂库
3774 | 3107982364 | U型卡 | 36900028 | 件 | 20 | 是 | 崔家寨综机非金属劳保油脂库
3775 | 3107982366 | 固定环 | 155S0103-1、45 | 件 | 8 | 是 | 崔家寨综机非金属劳保油脂库
3776 | 3114000006 | 截齿卡簧 | S150J | 件 | 220 | 是 | 崔家寨综机非金属劳保油脂库
3777 | 3114000009 | 螺塞 | ZG3/4 | 件 | 2 | 是 | 崔家寨综机非金属劳保油脂库
3778 | 3114000011 | 螺塞 | ZG1寸 | 件 | 2 | 是 | 崔家寨综机非金属劳保油脂库
3779 | 3114000012 | 螺塞 | ZG1/2寸 | 件 | 3 | 是 | 崔家寨综机非金属劳保油脂库
3780 | 3114000025 | 齿座 | S135-0101001 | 件 | 10 | 是 | 崔家寨综机非金属劳保油脂库
3781 | 3114000026 | 齿座 | S135-0101003 | 件 | 10 | 是 | 崔家寨综机非金属劳保油脂库
3782 | 3114000041 | 孔挡圈90 | GB894.2-86 | 件 | 2 | 是 | 崔家寨综机非金属劳保油脂库
3783 | 3114000042 | 挡圈140 | GB894.2-86 | 个 | 6 | 是 | 崔家寨综机非金属劳保油脂库
3784 | 3114000043 | 挡圈65 | GB894.2-86 | 个 | 3 | 是 | 崔家寨综机非金属劳保油脂库
3785 | 3114000044 | 挡圈80 | GB894.2-86 | 个 | 1 | 是 | 崔家寨综机非金属劳保油脂库
3786 | 3114000045 | 挡圈140 | S200M专用 | 个 | 4 | 是 | 崔家寨综机非金属劳保油脂库
3787 | 3114000061 | M06接线端子 | KJF15-M06 | 个 | 6 | 是 | 崔家寨综机非金属劳保油脂库
3788 | 3114000062 | M08接线端子 | KJF15-M08 | 个 | 6 | 是 | 崔家寨综机非金属劳保油脂库
3789 | 3114000063 | M10接线端子 | KJF15-M10 | 个 | 6 | 是 | 崔家寨综机非金属劳保油脂库
3790 | 3114000064 | M12接线端子 | KJF15-M12 | 个 | 6 | 是 | 崔家寨综机非金属劳保油脂库
3791 | 3114000205 | 螺钉 | M16*50 | 件 | 4 | 是 | 崔家寨综机非金属劳保油脂库
3792 | 3114000206 | 螺栓 | M20*60 | 件 | 12 | 是 | 崔家寨综机非金属劳保油脂库
3793 | 3114150014 | 二联油泵 | CBZB2050/2050 | 台 | 1 | 是 | 崔家寨综机非金属劳保油脂库
3794 | 3114150015 | 三联油泵 | CBCB2050/2040/2032 | 台 | 1 | 是 | 崔家寨综机非金属劳保油脂库
3795 | 3114150018 | 三联泵 | CBCB2050/2040/2025 | 件 | 1 | 是 | 崔家寨综机非金属劳保油脂库
3796 | 3114162003 | 粘连检测 | NL-NLJC | 件 | 2 | 是 | 崔家寨综机非金属劳保油脂库
3797 | 3114162005 | 电流互感器 | CT30-600/10DC | 件 | 4 | 是 | 崔家寨综机非金属劳保油脂库
3798 | 3114162006 | 电流互感器 | CT30-1200/10DC | 件 | 4 | 是 | 崔家寨综机非金属劳保油脂库
3799 | 3114162007 | 电流互感器 | CT30-100/10DC | 件 | 3 | 是 | 崔家寨综机非金属劳保油脂库
3800 | 3114162009 | 断路器 | S251 6A | 件 | 7 | 是 | 崔家寨综机非金属劳保油脂库
3801 | 3114162010 | 断路器 | S251 10A | 件 | 8 | 是 | 崔家寨综机非金属劳保油脂库
3802 | 3114162011 | 隔离开关 | QS-OETL-400M1 1140 | 件 | 1 | 是 | 崔家寨综机非金属劳保油脂库
3803 | 3114162012 | 霍尔传感器 | HE(0.06AC-E4CV10+24V) | 件 | 3 | 是 | 崔家寨综机非金属劳保油脂库
3804 | 3114162013 | 真空接触器 | 3RT1264-6AM36 | 件 | 1 | 是 | 崔家寨综机非金属劳保油脂库
3805 | 3116010201 | 北京支架立柱 | SL290D.00-SL29D-210/160×2100 | 件 | 5 | 是 | 崔家寨综机非金属劳保油脂库
3806 | 3116010202 | 北京支架立柱 | SL29E.00-SL29D-210/160×2100 | 件 | 10 | 是 | 崔家寨综机非金属劳保油脂库
3807 | 3116010320 | 立柱 | LSGGK221275T | 颗 | 15 | 是 | 崔家寨综机非金属劳保油脂库
3808 | 3116011332 | 立柱 | LSGGK251667301F2GY | 颗 | 20 | 是 | 崔家寨综机非金属劳保油脂库
3809 | 3116011828 | 立柱200/185 | LDGGN20181000L2A(B)DN | 颗 | 23 | 是 | 崔家寨综机非金属劳保油脂库
3810 | 3116012144 | 立柱 | LSGGK252290314M9YF | 颗 | 17 | 是 | 崔家寨综机非金属劳保油脂库
3811 | 3116020200 | ZZ前梁千斤顶 | Q-140/105*420 | 件 | 20 | 是 | 崔家寨综机非金属劳保油脂库
3812 | 3116020320 | 前梁千斤顶 | QGTK18115215A10Y | 颗 | 7 | 是 | 崔家寨综机非金属劳保油脂库
3813 | 3116021128 | 伸缩千斤顶 | 2552.0047 | 颗 | 11 | 是 | 崔家寨综机非金属劳保油脂库
3814 | 3116021332 | 回转千斤顶 | 25640061 | 颗 | 20 | 是 | 崔家寨综机非金属劳保油脂库
3815 | 3116031332 | 伸缩千斤顶 | 25520360 | 颗 | 40 | 是 | 崔家寨综机非金属劳保油脂库
3816 | 3116041332 | 推移千斤顶 | 25660032 | 颗 | 20 | 是 | 崔家寨综机非金属劳保油脂库
3817 | 3116042146 | 端头推移千斤顶 | QGYK181290E6DN | 颗 | 4 | 是 | 崔家寨综机非金属劳保油脂库
3818 | 3116060200 | ZZ侧护千斤顶 | Q-63/45*170 | 件 | 21 | 是 | 崔家寨综机非金属劳保油脂库
3819 | 3116062145 | 顶梁侧推千斤顶 | QGEL806017TAT | 颗 | 24 | 是 | 崔家寨综机非金属劳保油脂库
3820 | 3116062245 | 掩护梁侧推千斤顶 | QGEL806017TNJ | 颗 | 15 | 是 | 崔家寨综机非金属劳保油脂库
3821 | 3116070200 | ZZ底调千斤顶 | Q-100/70×242 | 件 | 63 | 是 | 崔家寨综机非金属劳保油脂库
3822 | 3116072145 | 底调千斤顶 | QGPK1485185T1 | 颗 | 21 | 是 | 崔家寨综机非金属劳保油脂库
3823 | 3116110200 | ZZ护帮千斤顶 | Q-100/70×420 | 件 | 20 | 是 | 崔家寨综机非金属劳保油脂库
3824 | 3116111332 | 护帮千斤顶 | 25620031A | 颗 | 40 | 是 | 崔家寨综机非金属劳保油脂库
3825 | 3116112145 | 护帮缩千斤顶 | QGEL8060435L18ADN | 颗 | 25 | 是 | 崔家寨综机非金属劳保油脂库
3826 | 3116112147 | 一级护帮千斤顶 | QGEK128550A1A8DN | 颗 | 5 | 是 | 崔家寨综机非金属劳保油脂库
3827 | 3116131828 | 拉后溜千斤顶100/70 | QGEK107080J11DN | 颗 | 4 | 是 | 崔家寨综机非金属劳保油脂库
3828 | 3116192025 | 德标异径直通 | φ20/25 | 个 | 1 | 是 | 崔家寨综机非金属劳保油脂库
3829 | 3116201013 | 变径直通 | 10德标/13国标 | 件 | 20 | 是 | 崔家寨综机非金属劳保油脂库
3830 | 3116201310 | 变径直通 | 13德标/10国标 | 件 | 29 | 是 | 崔家寨综机非金属劳保油脂库
3831 | 3116210231 | 国标弯通 | 31.5D | 个 | 11 | 是 | 崔家寨综机非金属劳保油脂库
3832 | 3116210240 | 国标弯通 | B40 | 个 | 20 | 是 | 崔家寨综机非金属劳保油脂库
3833 | 3116220512 | G320大柱迫降咀 | φ10 | 件 | 67 | 是 | 崔家寨综机非金属劳保油脂库
3834 | 3116220513 | 立柱迫降咀 | 德标φ13 | 件 | 60 | 是 | 崔家寨综机非金属劳保油脂库
3835 | 3116231026 | 德标异径三通 | φ10/25 | 件 | 10 | 是 | 崔家寨综机非金属劳保油脂库
3836 | 3116231316 | 国标异径三通 | φ13/16 | 件 | 10 | 是 | 崔家寨综机非金属劳保油脂库
3837 | 3116261828 | 直通卡 | ZF28.18-3 | 件 | 40 | 是 | 崔家寨综机非金属劳保油脂库
3838 | 3116280133 | 德标堵头 | 32G | 件 | 20 | 是 | 崔家寨综机非金属劳保油脂库
3839 | 3116300001 | 高压过滤器芯 | DFGLZ1000D(单）反冲洗高压过滤站 | 件 | 5 | 是 | 崔家寨综机非金属劳保油脂库
3840 | 3116300002 | 高压过滤器芯 | DFGLZ1000D（粗）反冲洗高压过滤站 | 件 | 1 | 是 | 崔家寨综机非金属劳保油脂库
3841 | 3116500003 | 销轴 C69.00-15 | φ60*170 | 件 | 8 | 是 | 崔家寨综机非金属劳保油脂库
3842 | 3116500008 | 接头座 | ZWM10 | 件 | 111 | 是 | 崔家寨综机非金属劳保油脂库
3843 | 3116500013 | 销轴 | 60*170 | 件 | 5 | 是 | 崔家寨综机非金属劳保油脂库
3844 | 3116500014 | 销轴 | 10*130 | 件 | 10 | 是 | 崔家寨综机非金属劳保油脂库
3845 | 3116500020 | 销轴 | 40*225 | 件 | 5 | 是 | 崔家寨综机非金属劳保油脂库
3846 | 3116500024 | 销轴 C69.00-5 | 22*128 | 件 | 100 | 是 | 崔家寨综机非金属劳保油脂库
3847 | 3116500026 | 销轴 | φ100*425 | 件 | 8 | 是 | 崔家寨综机非金属劳保油脂库
3848 | 3116500028 | 销轴 | 20*78 | 件 | 8 | 是 | 崔家寨综机非金属劳保油脂库
3849 | 3116500301 | 推杆 | Y64.08 60Si2Mn | 套 | 50 | 是 | 崔家寨综机非金属劳保油脂库
3850 | 3116500303 | 挂座 | Y64.00-4 | 套 | 60 | 是 | 崔家寨综机非金属劳保油脂库
3851 | 3116501102 | 连接头 | Y58TA.00-2（加长） | 件 | 20 | 是 | 崔家寨综机非金属劳保油脂库
3852 | 3116501105 | 推移拉杆 | 11\28 | 件 | 10 | 是 | 崔家寨综机非金属劳保油脂库
3853 | 3116502101 | 护帮板 | C69.00-1 | 件 | 10 | 是 | 崔家寨综机非金属劳保油脂库
3854 | 3116502110 | 长杆 | C69.02.10 | 件 | 15 | 是 | 崔家寨综机非金属劳保油脂库
3855 | 3116502111 | 短杆 | C69.02.11 | 件 | 15 | 是 | 崔家寨综机非金属劳保油脂库
3856 | 3116502817 | 销轴φ54*180 | ZF28.00-17 | 件 | 20 | 是 | 崔家寨综机非金属劳保油脂库
3857 | 3116502818 | 销轴φ50*225 | ZF28.00-18 | 件 | 60 | 是 | 崔家寨综机非金属劳保油脂库
3858 | 3116503209 | 顶梁前销轴 | ZY32.00-9 | 件 | 8 | 是 | 崔家寨综机非金属劳保油脂库
3859 | 3116503210 | 顶梁后销轴 | ZY32.00-10 | 件 | 10 | 是 | 崔家寨综机非金属劳保油脂库
3860 | 3116503212 | 推杆 | ZY32.12 | 套 | 5 | 是 | 崔家寨综机非金属劳保油脂库
3861 | 3116503214 | 回转后销轴 | ZY32.00-14 | 件 | 10 | 是 | 崔家寨综机非金属劳保油脂库
3862 | 3116503226 | 十字头 | ZY32.00-26 | 件 | 20 | 是 | 崔家寨综机非金属劳保油脂库
3863 | 3116503230 | 销轴 | ZY32.00-30 | 件 | 8 | 是 | 崔家寨综机非金属劳保油脂库
3864 | 3116504200 | 推移装置 | C69.16 | 件 | 10 | 是 | 崔家寨综机非金属劳保油脂库
3865 | 3116506052 | 方挡销14*14*175 | ZZ32.00-20 | 件 | 300 | 是 | 崔家寨综机非金属劳保油脂库
3866 | 3116506072 | 销轴 | ZZ32.00-40 | 件 | 20 | 是 | 崔家寨综机非金属劳保油脂库
3867 | 3116506074 | 销轴25*150 | ZZ32.00-42 | 件 | 20 | 是 | 崔家寨综机非金属劳保油脂库
3868 | 3116506401 | 护帮板 | ZY45.01 | 件 | 13 | 是 | 崔家寨综机非金属劳保油脂库
3869 | 3116506402 | 长杆 | ZY45.02 | 件 | 15 | 是 | 崔家寨综机非金属劳保油脂库
3870 | 3116506403 | 短杆 | ZY45.03 | 件 | 28 | 是 | 崔家寨综机非金属劳保油脂库
3871 | 3116506411 | 掩护梁右侧护板 | ZY45.11 | 件 | 2 | 是 | 崔家寨综机非金属劳保油脂库
3872 | 3116506412 | 掩护梁左侧护板 | ZY45.12 | 件 | 2 | 是 | 崔家寨综机非金属劳保油脂库
3873 | 3116506418 | 推杆组件 | ZY45.18 | 套 | 5 | 是 | 崔家寨综机非金属劳保油脂库
3874 | 3116506420 | 销轴 | ZY45.00-20 | 件 | 23 | 是 | 崔家寨综机非金属劳保油脂库
3875 | 3116506430 | 销轴 | ZY45.00-30 | 件 | 30 | 是 | 崔家寨综机非金属劳保油脂库
3876 | 3116506431 | 销轴 | ZY45.00-31 | 件 | 28 | 是 | 崔家寨综机非金属劳保油脂库
3877 | 3116506433 | 销轴 | ZY45.00-33 | 件 | 20 | 是 | 崔家寨综机非金属劳保油脂库
3878 | 3116506436 | 销轴 | ZY45.00-6 | 件 | 123 | 是 | 崔家寨综机非金属劳保油脂库
3879 | 3116506440 | 销轴 | ZY45.00-10 | 件 | 50 | 是 | 崔家寨综机非金属劳保油脂库
3880 | 3116506442 | 销轴 | ZY45.00-12 | 件 | 10 | 是 | 崔家寨综机非金属劳保油脂库
3881 | 3116506446 | 销轴 | ZY45.00-16 | 件 | 36 | 是 | 崔家寨综机非金属劳保油脂库
3882 | 3116506447 | 档板 | ZY45.00-17a | 件 | 106 | 是 | 崔家寨综机非金属劳保油脂库
3883 | 3116506449 | 销轴 | ZY45.00-33 | 件 | 13 | 是 | 崔家寨综机非金属劳保油脂库
3884 | 3116506456 | 压块 | ZY45.00-26 | 件 | 40 | 是 | 崔家寨综机非金属劳保油脂库
3885 | 3116506462 | 十字头 | ZY45.00-32(a) | 件 | 16 | 是 | 崔家寨综机非金属劳保油脂库
3886 | 3116506464 | 销轴 | ZY45.00-19 | 件 | 50 | 是 | 崔家寨综机非金属劳保油脂库
3887 | 3116506471 | 销轴 | ZY45.00-1 φ38*240 | 件 | 10 | 是 | 崔家寨综机非金属劳保油脂库
3888 | 3116506474 | 销轴 | ZY45.00-4 φ34*150 | 件 | 130 | 是 | 崔家寨综机非金属劳保油脂库
3889 | 3116506515 | 销轴 | Y110.00-10 φ115*493 30CrMnTi | 件 | 22 | 是 | 崔家寨综机非金属劳保油脂库
3890 | 3116506518 | 顶梁左侧护板 | Y110A.07 | 件 | 5 | 是 | 崔家寨综机非金属劳保油脂库
3891 | 3116506519 | 顶梁右侧护板 | Y110A.06 | 件 | 5 | 是 | 崔家寨综机非金属劳保油脂库
3892 | 3116506520 | 护帮板 | Y110A.19 | 件 | 10 | 是 | 崔家寨综机非金属劳保油脂库
3893 | 3116506530 | 前推杆 | Y110.1601 | 件 | 15 | 是 | 崔家寨综机非金属劳保油脂库
3894 | 3116506531 | 后推杆 | Y110.1602 | 件 | 5 | 是 | 崔家寨综机非金属劳保油脂库
3895 | 3116506545 | 销轴Ф50*136 | Y110.00-7 | 件 | 10 | 是 | 崔家寨综机非金属劳保油脂库
3896 | 3116506546 | 耳座 | Y110.00-8 | 件 | 100 | 是 | 崔家寨综机非金属劳保油脂库
3897 | 3116506547 | 销轴Ф28*180 | Y110.00-9 | 件 | 20 | 是 | 崔家寨综机非金属劳保油脂库
3898 | 3116506550 | 销轴Ф120.5*448 | Y110.00-15 | 件 | 20 | 是 | 崔家寨综机非金属劳保油脂库
3899 | 3116506552 | 销轴Ф30*87 | Y110.00-18 | 件 | 18 | 是 | 崔家寨综机非金属劳保油脂库
3900 | 3116506553 | 挡板 | Y110.00-19 | 件 | 20 | 是 | 崔家寨综机非金属劳保油脂库
3901 | 3116506564 | 销轴Ф30*158 | Y110.00-33 | 件 | 20 | 是 | 崔家寨综机非金属劳保油脂库
3902 | 3116506566 | 销轴Ф28*380 | Y110.00-37 | 件 | 20 | 是 | 崔家寨综机非金属劳保油脂库
3903 | 3116506568 | 销轴Ф28*425 | Y110.00-39 | 件 | 20 | 是 | 崔家寨综机非金属劳保油脂库
3904 | 3116506569 | 销轴 | Y110.00-40 | 件 | 20 | 是 | 崔家寨综机非金属劳保油脂库
3905 | 3116506598 | 喷嘴座 | Y110.18-3 | 件 | 30 | 是 | 崔家寨综机非金属劳保油脂库
3906 | 3116506605 | 顶梁左侧护板 | YT110.05 | 件 | 10 | 是 | 崔家寨综机非金属劳保油脂库
3907 | 3116507202 | 顶梁右侧护板 | ZZ44.02 | 件 | 5 | 是 | 崔家寨综机非金属劳保油脂库
3908 | 3116507207 | 螺栓销40*250 | ZZ44.00-7 | 件 | 20 | 是 | 崔家寨综机非金属劳保油脂库
3909 | 3116507214 | 顶架 | ZZ44.14 | 件 | 65 | 是 | 崔家寨综机非金属劳保油脂库
3910 | 3116507217 | 压块50 | ZZ44.00-17 | 件 | 50 | 是 | 崔家寨综机非金属劳保油脂库
3911 | 3116507228 | 销轴50*108 | ZZ44.00-28 | 件 | 20 | 是 | 崔家寨综机非金属劳保油脂库
3912 | 3116507261 | 压板组件 | ZZ44.16 | 件 | 50 | 是 | 崔家寨综机非金属劳保油脂库
3913 | 3116507262 | 前推杆 | ZZ44.13.01 | 件 | 4 | 是 | 崔家寨综机非金属劳保油脂库
3914 | 3116507263 | 后推杆 | ZZ44.13.02 | 件 | 16 | 是 | 崔家寨综机非金属劳保油脂库
3915 | 3116507278 | 顶梁左侧护板 | ZZ44.03 | 件 | 5 | 是 | 崔家寨综机非金属劳保油脂库
3916 | 3116507281 | 掩护梁右侧护板 | ZZ44.05 | 件 | 5 | 是 | 崔家寨综机非金属劳保油脂库
3917 | 3116507282 | 掩护梁左侧护板 | ZZ44.06 | 件 | 5 | 是 | 崔家寨综机非金属劳保油脂库
3918 | 3116520004 | 阀片手把 | ZY45.55.02 大中 | 件 | 30 | 是 | 崔家寨综机非金属劳保油脂库
3919 | 3116520110 | 德标阀片接头 | NCF | 件 | 120 | 是 | 崔家寨综机非金属劳保油脂库
3920 | 3116520120 | 德标阀片接头 | BZF03-01Φ13 | 件 | 180 | 是 | 崔家寨综机非金属劳保油脂库
3921 | 3116522149 | 调节阀架 | ZY45.YY-01 | 件 | 30 | 是 | 崔家寨综机非金属劳保油脂库
3922 | 3116526601 | 进回液三通集成块 | Y110.1801 | 件 | 10 | 是 | 崔家寨综机非金属劳保油脂库
3923 | 3116529115 | 阀芯 | FHS320/31.5-0201-11 | 件 | 200 | 是 | 崔家寨综机非金属劳保油脂库
3924 | 3116529413 | 活接头A16 | FHS400/31.5Z-0201 | 件 | 33 | 是 | 崔家寨综机非金属劳保油脂库
3925 | 3116536004 | 防尘帽 | FAD125/40-9 | 件 | 3000 | 是 | 崔家寨综机非金属劳保油脂库
3926 | 3116536011 | 弹簧座 | FAD125/40-6 | 根 | 1000 | 是 | 崔家寨综机非金属劳保油脂库
3927 | 3116536012 | 阀壳 | FAD125/40-4 | 根 | 800 | 是 | 崔家寨综机非金属劳保油脂库
3928 | 3116536020 | 弹簧 | FAD200/50-8 | 件 | 20 | 是 | 崔家寨综机非金属劳保油脂库
3929 | 3116536021 | 阀芯 | FAD200/50-3 | 件 | 30 | 是 | 崔家寨综机非金属劳保油脂库
3930 | 3116536022 | 防尘帽 | FAD200/50-11 | 件 | 30 | 是 | 崔家寨综机非金属劳保油脂库
3931 | 3116540109 | 液控单向阀组 | FDY320K-16B | 组件 | 60 | 是 | 崔家寨综机非金属劳保油脂库
3932 | 3116540200 | 国标液控单向阀组 | YDF42/200 | 件 | 10 | 是 | 崔家寨综机非金属劳保油脂库
3933 | 3116556009 | 推移阀阀座 | 支架 | 件 | 100 | 是 | 崔家寨综机非金属劳保油脂库
3934 | 3116650202 | 平面截止阀16-B40 | NZJF4.00D | 件 | 20 | 是 | 崔家寨综机非金属劳保油脂库
3935 | 3116660133 | 截止阀 | 德标32G | 根 | 20 | 是 | 崔家寨综机非金属劳保油脂库
3936 | 3116800002 | 压块 | ZZ42.00-17 | 件 | 200 | 是 | 崔家寨综机非金属劳保油脂库
3937 | 3116800004 | 压板组件 | ZZ44.15 | 件 | 50 | 是 | 崔家寨综机非金属劳保油脂库
3938 | 3116800010 | 反冲洗过滤器滤芯 | FCX-DN25-25uM | 件 | 80 | 是 | 崔家寨综机非金属劳保油脂库
3939 | 3117183502 | 移架千斤顶 | S416.03 | 件 | 5 | 是 | 崔家寨综机非金属劳保油脂库
3940 | 3117183506 | 防倒千斤顶 | S984H.01 | 件 | 5 | 是 | 崔家寨综机非金属劳保油脂库
3941 | 3117183508 | 伸缩梁千斤顶 | S368.1103 | 件 | 3 | 是 | 崔家寨综机非金属劳保油脂库
3942 | 3117183509 | 防倒千斤顶 | S416.05 | 件 | 3 | 是 | 崔家寨综机非金属劳保油脂库
3943 | 3117183521 | 连接头 | ZT-LJT160 | 件 | 3 | 是 | 崔家寨综机非金属劳保油脂库
3944 | 3117183522 | 连接头 | ZT-LJT125 | 件 | 3 | 是 | 崔家寨综机非金属劳保油脂库
3945 | 3117183523 | 接头 | ZTQ-094-1/L=192 | 件 | 19 | 是 | 崔家寨综机非金属劳保油脂库
3946 | 3117183524 | 接头 | ZTQ-094-1/L=157 | 件 | 20 | 是 | 崔家寨综机非金属劳保油脂库
3947 | 3117990011 | 移架千斤顶 | S633.10A/B | 颗 | 3 | 是 | 崔家寨综机非金属劳保油脂库
3948 | 3120220003 | 偶合器罩 | 18PO301 | 件 | 1 | 是 | 崔家寨综机非金属劳保油脂库
3949 | 3120220005 | 迷宫 | 18P01-4 | 件 | 1 | 是 | 崔家寨综机非金属劳保油脂库
3950 | 3120220006 | 迷宫 | 18P01-5 | 件 | 2 | 是 | 崔家寨综机非金属劳保油脂库
3951 | 3120220009 | 配液板 | 18P-09 | 件 | 2 | 是 | 崔家寨综机非金属劳保油脂库
3952 | 3120220011 | 座体组件 | 2MY01 | 件 | 2 | 是 | 崔家寨综机非金属劳保油脂库
3953 | 3120220020 | 锥套 | AOH3144 | 件 | 2 | 是 | 崔家寨综机非金属劳保油脂库
3954 | 3120220021 | 丝杠 | 14PE16 | 件 | 2 | 是 | 崔家寨综机非金属劳保油脂库
3955 | 3120220040 | 手动泵 | SZB-4 | 件 | 3 | 是 | 崔家寨综机非金属劳保油脂库
3956 | 3120250003 | 电机联轴盘 | 113S01/0201-2 | 件 | 2 | 是 | 崔家寨综机非金属劳保油脂库
3957 | 3120250005 | 短轴组件 | 25PB0601 | 件 | 1 | 是 | 崔家寨综机非金属劳保油脂库
3958 | 3120250008 | 紧固螺母 | 19P04-12、45 | 件 | 15 | 是 | 崔家寨综机非金属劳保油脂库
3959 | 3120250010 | 小皮带轮 | 25PB06-1 | 件 | 1 | 是 | 崔家寨综机非金属劳保油脂库
3960 | 3120250011 | 档盖 | 200 | 件 | 1 | 是 | 崔家寨综机非金属劳保油脂库
3961 | 3120650177 | 短距组件 | 19P | 件 | 1 | 是 | 崔家寨综机非金属劳保油脂库
3962 | 3150000101 | 卸载阀体 | H-PCD-1 | 件 | 1 | 是 | 崔家寨综机非金属劳保油脂库
3963 | 3150000113 | 单向阀螺堵 | H-PCD-13 | 件 | 16 | 是 | 崔家寨综机非金属劳保油脂库
3964 | 3150000116 | 锁紧螺母 | H-PCD-16 | 件 | 60 | 是 | 崔家寨综机非金属劳保油脂库
3965 | 3150000117 | 调整螺栓 | H-PCD-17 | 件 | 14 | 是 | 崔家寨综机非金属劳保油脂库
3966 | 3150000118 | 筒 | H-PCD-18 | 件 | 5 | 是 | 崔家寨综机非金属劳保油脂库
3967 | 3150000119 | 蝶型弹簧 | H-PCD-19 | 件 | 50 | 是 | 崔家寨综机非金属劳保油脂库
3968 | 3150000120 | 芯棒 | H-PCD-20 | 件 | 27 | 是 | 崔家寨综机非金属劳保油脂库
3969 | 3150000121 | 压紧螺钉 | H-PCD-21 | 件 | 55 | 是 | 崔家寨综机非金属劳保油脂库
3970 | 3150000300 | 吸液断路器 | XDG-00 | 件 | 4 | 是 | 崔家寨综机非金属劳保油脂库
3971 | 3150000301 | 挡环 | XDG-01 | 件 | 4 | 是 | 崔家寨综机非金属劳保油脂库
3972 | 3150000302 | 断路器芯 | XDG-02 | 件 | 5 | 是 | 崔家寨综机非金属劳保油脂库
3973 | 3150000306 | 断路器芯（II) | XDG-06 | 件 | 5 | 是 | 崔家寨综机非金属劳保油脂库
3974 | 3150000314 | 泵箱压力表接头座 | KF-L8/20E-X | 件 | 5 | 是 | 崔家寨综机非金属劳保油脂库
3975 | 3150000316 | 泵箱出液接头座 | RX20-1 | 件 | 8 | 是 | 崔家寨综机非金属劳保油脂库
3976 | 3150000943 | 柱销 | K401-1-0204 | 件 | 20 | 是 | 崔家寨综机非金属劳保油脂库
3977 | 3150001209 | 接头座 | RX20-9 | 件 | 2 | 是 | 崔家寨综机非金属劳保油脂库
3978 | 3150002007 | 压力表罩 | RX2000.07 | 件 | 10 | 是 | 崔家寨综机非金属劳保油脂库
3979 | 3150002101 | 滤芯 | ZV-H250*80F | 件 | 5 | 是 | 崔家寨综机非金属劳保油脂库
3980 | 3150080549 | 双头螺栓 | RB80.01-3 | 条 | 20 | 是 | 崔家寨综机非金属劳保油脂库
3981 | 3150120001 | 后盖板 | RB125.01.01 | 件 | 1 | 是 | 崔家寨综机非金属劳保油脂库
3982 | 3150120002 | 后盖板垫 | RB125.01-2 | 件 | 1 | 是 | 崔家寨综机非金属劳保油脂库
3983 | 3150120005 | 上盖板垫 | RB125.01-5 | 件 | 1 | 是 | 崔家寨综机非金属劳保油脂库
3984 | 3150120007 | 螺堵 | RB125.01.13 | 件 | 4 | 是 | 崔家寨综机非金属劳保油脂库
3985 | 3150120008 | 垫圈 | RB125.01-14 | 件 | 5 | 是 | 崔家寨综机非金属劳保油脂库
3986 | 3150120009 | 油标压板 | RB125.01-15 | 件 | 2 | 是 | 崔家寨综机非金属劳保油脂库
3987 | 3150120010 | 透视片 | RB125.01-16 | 件 | 2 | 是 | 崔家寨综机非金属劳保油脂库
3988 | 3150120011 | 油标垫 | RB125.01-17 | 件 | 4 | 是 | 崔家寨综机非金属劳保油脂库
3989 | 3150120013 | 螺纹接头 | RB125.01-20 | 个 | 4 | 是 | 崔家寨综机非金属劳保油脂库
3990 | 3150120015 | 盖 | RB125.01-24 | 个 | 1 | 是 | 崔家寨综机非金属劳保油脂库
3991 | 3150120017 | 齿轮箱罩 | RB125.01-26 | 件 | 2 | 是 | 崔家寨综机非金属劳保油脂库
3992 | 3150120019 | 双头螺栓 | RB125.01-28 | 件 | 4 | 是 | 崔家寨综机非金属劳保油脂库
3993 | 3150120020 | 双头螺栓 | RB125.01-29 | 件 | 10 | 是 | 崔家寨综机非金属劳保油脂库
3994 | 3150120021 | 定位螺钉 | RB125.01-30 | 件 | 20 | 是 | 崔家寨综机非金属劳保油脂库
3995 | 3150120023 | 轴承压盖 | RB125.01.06-2 | 件 | 2 | 是 | 崔家寨综机非金属劳保油脂库
3996 | 3150120024 | 齿轮轴 | RB125.01.01-3 | 件 | 1 | 是 | 崔家寨综机非金属劳保油脂库
3997 | 3150120025 | 大齿轮压板 | RB125.01.02-1 | 件 | 2 | 是 | 崔家寨综机非金属劳保油脂库
3998 | 3150120026 | 齿轮 | RB125.01.02-2 | 件 | 1 | 是 | 崔家寨综机非金属劳保油脂库
3999 | 3150120027 | 轴承通套 | RB125.01.02-4 | 件 | 1 | 是 | 崔家寨综机非金属劳保油脂库
4000 | 3150120031 | 定位销 | RB125.01.03-1 | 个 | 65 | 是 | 崔家寨综机非金属劳保油脂库
4001 | 3150120032 | 连接杆螺栓 | RB125.01.03-2 | 件 | 4 | 是 | 崔家寨综机非金属劳保油脂库
4002 | 3150120035 | 连杆瓦 | RB125.01.03-4/5 | 付 | 11 | 是 | 崔家寨综机非金属劳保油脂库
4003 | 3150120036 | 连杆衬套 | RB125.01.03-6 | 件 | 15 | 是 | 崔家寨综机非金属劳保油脂库
4004 | 3150120037 | 滑块销 | RB125.01.03-7 | 件 | 5 | 是 | 崔家寨综机非金属劳保油脂库
4005 | 3150120038 | 滑块 | RB125.01.03-8 | 件 | 2 | 是 | 崔家寨综机非金属劳保油脂库
4006 | 3150120041 | 压套 | RB125.01.03-11 | 件 | 1 | 是 | 崔家寨综机非金属劳保油脂库
4007 | 3150120042 | 柱塞 | RB125.01.03-12 | 件 | 5 | 是 | 崔家寨综机非金属劳保油脂库
4008 | 3150120044 | 隔离腔盖板组件 | RB125.01.05 | 件 | 1 | 是 | 崔家寨综机非金属劳保油脂库
4009 | 3150120046 | 锁紧螺母 | RB125.01.07-1 | 件 | 20 | 是 | 崔家寨综机非金属劳保油脂库
4010 | 3150120047 | 螺母 | RB125.01.07-2 | 件 | 3 | 是 | 崔家寨综机非金属劳保油脂库
4011 | 3150120049 | 压套 | RB125.01.07-5A | 件 | 39 | 是 | 崔家寨综机非金属劳保油脂库
4012 | 3150120055 | 压盖 | RB125.01.08-1 | 件 | 2 | 是 | 崔家寨综机非金属劳保油脂库
4013 | 3150120058 | 进液密封垫 | RB125.01.08-4 | 件 | 11 | 是 | 崔家寨综机非金属劳保油脂库
4014 | 3150120059 | 阀体堵头 | RB125.01.08-5 | 件 | 2 | 是 | 崔家寨综机非金属劳保油脂库
4015 | 3150120068 | 磁性过滤器 | RB125.01.09 | 件 | 1 | 是 | 崔家寨综机非金属劳保油脂库
4016 | 3150120073 | 套 | RB125.01.10-3 | 件 | 13 | 是 | 崔家寨综机非金属劳保油脂库
4017 | 3150120077 | 安全阀弹簧 | RB125.01.10-7 | 件 | 60 | 是 | 崔家寨综机非金属劳保油脂库
4018 | 3150120079 | 保护塞 | RB125.01.10-9 | 件 | 10 | 是 | 崔家寨综机非金属劳保油脂库
4019 | 3150120080 | 压紧螺母 | RB125.01.10-10 | 件 | 24 | 是 | 崔家寨综机非金属劳保油脂库
4020 | 3150120081 | 锁紧螺母 | RB125.01.10-11 | 件 | 25 | 是 | 崔家寨综机非金属劳保油脂库
4021 | 3150120082 | 二通 | RB125-2 | 件 | 2 | 是 | 崔家寨综机非金属劳保油脂库
4022 | 3150120083 | 半联轴器 | RB125.02-1 | 件 | 3 | 是 | 崔家寨综机非金属劳保油脂库
4023 | 3150120100 | 弹簧 | GRB.02-3 | 件 | 2 | 是 | 崔家寨综机非金属劳保油脂库
4024 | 3150120101 | 弹簧 | GRX.02-7 | 个 | 4 | 是 | 崔家寨综机非金属劳保油脂库
4025 | 3150120103 | 回液过滤器芯 | GRX0202 | 个 | 1 | 是 | 崔家寨综机非金属劳保油脂库
4026 | 3150120111 | 套 | GRX07-5 | 件 | 1 | 是 | 崔家寨综机非金属劳保油脂库
4027 | 3150120113 | 螺母 | GRX07-7 | 件 | 4 | 是 | 崔家寨综机非金属劳保油脂库
4028 | 3150120119 | 内芯 | GRX14-2 | 个 | 2 | 是 | 崔家寨综机非金属劳保油脂库
4029 | 3150120120 | 喷咀 | GRX14-3 | 件 | 2 | 是 | 崔家寨综机非金属劳保油脂库
4030 | 3150125004 | 柱塞密封专用工具 | RB125.G4 | 件 | 1 | 是 | 崔家寨综机非金属劳保油脂库
4031 | 3150125005 | 拉盘 | RB125.G5 | 件 | 3 | 是 | 崔家寨综机非金属劳保油脂库
4032 | 3150125010 | 尼龙隔圈 | RB125.01.07-9A | 个 | 200 | 是 | 崔家寨综机非金属劳保油脂库
4033 | 3150125032 | 冲气工具 | CQJ-40 | 件 | 2 | 是 | 崔家寨综机非金属劳保油脂库
4034 | 3150125050 | 过滤网 | RB125.03 | 件 | 1 | 是 | 崔家寨综机非金属劳保油脂库
4035 | 3150128009 | 毛毡圈 | RB125.0107-3 | 件 | 10 | 是 | 崔家寨综机非金属劳保油脂库
4036 | 3150129003 | 活塞套 | H2-XZF-24 | 件 | 1 | 是 | 崔家寨综机非金属劳保油脂库
4037 | 3150129004 | 滑套 | H2-XZF-25 | 件 | 1 | 是 | 崔家寨综机非金属劳保油脂库
4038 | 3150129005 | 铜套 | H2-XZF-26 | 件 | 1 | 是 | 崔家寨综机非金属劳保油脂库
4039 | 3150129008 | 无锡BRW125/31.5阀杆 | H2-XZF-29 | 件 | 1 | 是 | 崔家寨综机非金属劳保油脂库
4040 | 3150129024 | 锁 紧 螺 母 | H2-XZF 01 | 个 | 1 | 是 | 崔家寨综机非金属劳保油脂库
4041 | 3150160003 | 蓄能器连接管 | GRB-3 | 件 | 4 | 是 | 崔家寨综机非金属劳保油脂库
4042 | 3150160004 | 弯头 | GRB-4 | 件 | 6 | 是 | 崔家寨综机非金属劳保油脂库
4043 | 3150160074 | 半联轴器（电机端） | GRB.06-1 | 件 | 1 | 是 | 崔家寨综机非金属劳保油脂库
4044 | 3150160081 | 挡圈 | GRB.06-2 | 件 | 300 | 是 | 崔家寨综机非金属劳保油脂库
4045 | 3150200002 | 通盖 | DRB.01.01-12 | 件 | 3 | 是 | 崔家寨综机非金属劳保油脂库
4046 | 3150200016 | 盖板组件 | DRB.01.03 | 件 | 1 | 是 | 崔家寨综机非金属劳保油脂库
4047 | 3150200017 | 盖板胶圈 | DRB.01.03-1 | 件 | 3 | 是 | 崔家寨综机非金属劳保油脂库
4048 | 3150200030 | 吸液阀螺堵 | DRB.01.06-4 | 件 | 5 | 是 | 崔家寨综机非金属劳保油脂库
4049 | 3150200041 | 上盖板 | DRB.01-2 | 件 | 1 | 是 | 崔家寨综机非金属劳保油脂库
4050 | 3150200042 | 上盖板垫 | DRB.01-3 | 件 | 6 | 是 | 崔家寨综机非金属劳保油脂库
4051 | 3150200044 | 缸套压盖 | DRB.01-5 | 件 | 18 | 是 | 崔家寨综机非金属劳保油脂库
4052 | 3150200048 | 后盖板 | DRB.01-14 | 件 | 1 | 是 | 崔家寨综机非金属劳保油脂库
4053 | 3150200050 | 端盖 | DRB.01-16 | 件 | 1 | 是 | 崔家寨综机非金属劳保油脂库
4054 | 3150200053 | 弯接头座 | DRB-6 | 件 | 2 | 是 | 崔家寨综机非金属劳保油脂库
4055 | 3150200056 | 弯头 | DRB-8 | 件 | 2 | 是 | 崔家寨综机非金属劳保油脂库
4056 | 3150200061 | 主阀阀芯 | DRB02-3 | 件 | 15 | 是 | 崔家寨综机非金属劳保油脂库
4057 | 3150200065 | 单向阀螺堵 | DRB.02-7 | 件 | 3 | 是 | 崔家寨综机非金属劳保油脂库
4058 | 3150200070 | 接头 | DRB-10 | 件 | 1 | 是 | 崔家寨综机非金属劳保油脂库
4059 | 3150200071 | 螺母 | DRB-11 | 件 | 2 | 是 | 崔家寨综机非金属劳保油脂库
4060 | 3150200105 | 安全阀连接件 | DRB.06-2D | 件 | 5 | 是 | 崔家寨综机非金属劳保油脂库
4061 | 3150200106 | 接头 | DRB06-01D | 件 | 3 | 是 | 崔家寨综机非金属劳保油脂库
4062 | 3150200130 | 吸液阀螺堵 | DRB01.06-4 | 件 | 5 | 是 | 崔家寨综机非金属劳保油脂库
4063 | 3150200132 | 螺母 | DRB.06-30 | 件 | 2 | 是 | 崔家寨综机非金属劳保油脂库
4064 | 3150200150 | 支承架 | DRB.08 | 件 | 2 | 是 | 崔家寨综机非金属劳保油脂库
4065 | 3150211055 | 挡圈 | A55*50 | 件 | 200 | 是 | 崔家寨综机非金属劳保油脂库
4066 | 3150212017 | KJR胶管 | KJR19-35/460 | 件 | 4 | 是 | 崔家寨综机非金属劳保油脂库
4067 | 3150213062 | 孔用挡圈 | M62 | 件 | 10 | 是 | 崔家寨综机非金属劳保油脂库
4068 | 3150214036 | 组合垫 | Φ36 | 个 | 4 | 是 | 崔家寨综机非金属劳保油脂库
4069 | 3150250002 | 安全阀 | FA-W350/31.5 | 个 | 3 | 是 | 崔家寨综机非金属劳保油脂库
4070 | 3150250206 | 低压安全阀 | XR-WS1600 14 | 件 | 10 | 是 | 崔家寨综机非金属劳保油脂库
4071 | 3150250208 | 压力表接头座 | XR-WS1600 02-8A | 件 | 5 | 是 | 崔家寨综机非金属劳保油脂库
4072 | 3150250209 | 螺套 | XR-WS1600 02-10 | 件 | 5 | 是 | 崔家寨综机非金属劳保油脂库
4073 | 3150250210 | 压力表 0~60MPa | YN100 | 件 | 14 | 是 | 崔家寨综机非金属劳保油脂库
4074 | 3150250211 | 安全阀 | WAF 80/35 | 件 | 2 | 是 | 崔家寨综机非金属劳保油脂库
4075 | 3150814001 | 排污过滤器滤芯 | WGLX | 件 | 2 | 是 | 崔家寨综机非金属劳保油脂库
4076 | 3150814002 | 回液过滤器滤芯 | 400HGLXG | 件 | 2 | 是 | 崔家寨综机非金属劳保油脂库
4077 | 3150814003 | 吸液过滤器滤芯 | 400XGLX | 件 | 2 | 是 | 崔家寨综机非金属劳保油脂库
4078 | 3170020002 | 小喇叭口 | QJZ-2*400 | 套 | 4 | 是 | 崔家寨综机非金属劳保油脂库
4079 | 3170020003 | 大喇叭口 | QJZ-2*400 | 件 | 4 | 是 | 崔家寨综机非金属劳保油脂库
4080 | 3170020004 | 软连接 | Q1Z-400 | 件 | 1 | 是 | 崔家寨综机非金属劳保油脂库
4081 | 3170020033 | 阻容吸收装置 | 1KG15 | 套 | 5 | 是 | 崔家寨综机非金属劳保油脂库
4082 | 3170020034 | KT开关电源 | 4NICK10-2000 | 件 | 1 | 是 | 崔家寨综机非金属劳保油脂库
4083 | 3170020035 | 继电器（法国TE公司） | CAD50M7 | 件 | 2 | 是 | 崔家寨综机非金属劳保油脂库
4084 | 3170020038 | 电流调整组件 | 1KG1002 | 组 | 3 | 是 | 崔家寨综机非金属劳保油脂库
4085 | 3170020039 | 波段开关 | 3W60 | 件 | 4 | 是 | 崔家寨综机非金属劳保油脂库
4086 | 3170020043 | 电流互感器1000:11.0级 | LM2B5-1.2/3VA | 件 | 5 | 是 | 崔家寨综机非金属劳保油脂库
4087 | 3170030001 | 控制器 | QJR-315/1400 | 件 | 2 | 是 | 崔家寨综机非金属劳保油脂库
4088 | 3170030003 | ABD插件 | QJR-315/1400 | 块 | 2 | 是 | 崔家寨综机非金属劳保油脂库
4089 | 3170030006 | 监控盒 | QJB-315/1400 | 件 | 1 | 是 | 崔家寨综机非金属劳保油脂库
4090 | 3170041001 | 电流显示板（QJZ-1200/1140(660)-5路开关） | A002 | 件 | 1 | 是 | 崔家寨综机非金属劳保油脂库
4091 | 3170081019 | 华明 2*400双速开关CPU | LM3107 | 件 | 1 | 是 | 崔家寨综机非金属劳保油脂库
4092 | 3170501001 | 液晶显示模块（常州） | DMF-50810NB-FW-ASE-BFN | 件 | 2 | 是 | 崔家寨综机非金属劳保油脂库
4093 | 3170501010 | 三相电抗器 | SK-3300-1M | 件 | 2 | 是 | 崔家寨综机非金属劳保油脂库
4094 | 3170501015 | 高压检测装配 | Z33.08 | 件 | 2 | 是 | 崔家寨综机非金属劳保油脂库
4095 | 3170501021 | 矿用隔爆型高压电缆连接器 | LBG4-500/3.3/70mm2 | 套 | 2 | 是 | 崔家寨综机非金属劳保油脂库
4096 | 3170501025 | 保护用变压器 | Z11.06.8 | 件 | 2 | 是 | 崔家寨综机非金属劳保油脂库
4097 | 3170502024 | 显示模块 | Z11.01.03.6.3 | 件 | 1 | 是 | 崔家寨综机非金属劳保油脂库
4098 | 3170502025 | 显示模块 | KJZ-XS | 件 | 1 | 是 | 崔家寨综机非金属劳保油脂库
4099 | 3170502043 | 控制模块（KJZ3-K) | Z33.06.2 | 件 | 1 | 是 | 崔家寨综机非金属劳保油脂库
4100 | 3170502045 | 保险丝管 | BGXP6*30/6A | 件 | 5 | 是 | 崔家寨综机非金属劳保油脂库
4101 | 3170502046 | 保险丝管 | BGXP5*20/1A | 件 | 5 | 是 | 崔家寨综机非金属劳保油脂库
4102 | 3170502047 | 保险丝管 | BGXP6*30/1A | 件 | 4 | 是 | 崔家寨综机非金属劳保油脂库
4103 | 3170503001 | 电缆连接器输入侧插头 | L8G3-400/3300 | 件 | 2 | 是 | 崔家寨综机非金属劳保油脂库
4104 | 3170503002 | 电缆连接器输入侧插座 | L8G3-400/3300 | 件 | 2 | 是 | 崔家寨综机非金属劳保油脂库
4105 | 3170503003 | 电缆连接器输出侧插头 | L8G3-500/3300 | 件 | 1 | 是 | 崔家寨综机非金属劳保油脂库
4106 | 3170503004 | 电缆连接器输出侧插座 | L8G3-500/3300 | 件 | 2 | 是 | 崔家寨综机非金属劳保油脂库
4107 | 3170506330 | 中继电源板组件 | ZJD-QZ.15.03 | 件 | 2 | 是 | 崔家寨综机非金属劳保油脂库
4108 | 3170800022 | 电源变压器 | (德国贝克)42V/220V | 件 | 1 | 是 | 崔家寨综机非金属劳保油脂库
4109 | 3172300005 | 大喇叭口 | BKD20-630/1140 | 件 | 10 | 是 | 崔家寨综机非金属劳保油脂库
4110 | 3172300006 | 小喇叭口 | BKD20-630/1140 | 件 | 10 | 是 | 崔家寨综机非金属劳保油脂库
4111 | 3172300008 | 合闸机构 | BKD20-400Z/1140 | 件 | 2 | 是 | 崔家寨综机非金属劳保油脂库
4112 | 3172300009 | 合闸手把 | BKD20-400Z/1140 | 件 | 2 | 是 | 崔家寨综机非金属劳保油脂库
4113 | 3172300010 | 半轴机钩 | BKD20-630Z/1140 | 件 | 3 | 是 | 崔家寨综机非金属劳保油脂库
4114 | 3172300014 | 手动脱扣按扭 | BKD200-630Z/1140 | 件 | 2 | 是 | 崔家寨综机非金属劳保油脂库
4115 | 3172300015 | 按扭顶杆 | BKD200-630Z/1140 | 件 | 10 | 是 | 崔家寨综机非金属劳保油脂库
4116 | 3172300016 | 接线柱 | BKD200-630Z/1140 | 件 | 2 | 是 | 崔家寨综机非金属劳保油脂库
4117 | 3172300019 | 指示灯板 | 500A | 件 | 20 | 是 | 崔家寨综机非金属劳保油脂库
4118 | 3172300020 | 捡漏板 | 500A | 件 | 6 | 是 | 崔家寨综机非金属劳保油脂库
4119 | 3172300021 | 过流板 | 500A | 件 | 9 | 是 | 崔家寨综机非金属劳保油脂库
4120 | 3172300027 | 主母线插件 | 630A | 件 | 1 | 是 | 崔家寨综机非金属劳保油脂库
4121 | 3172300028 | 捡漏单元 | 500A | 件 | 14 | 是 | 崔家寨综机非金属劳保油脂库
4122 | 3172300029 | 捡漏单元插件 | 500A | 件 | 2 | 是 | 崔家寨综机非金属劳保油脂库
4123 | 3172300030 | 小车总成 | 500A断路器 | 件 | 1 | 是 | 崔家寨综机非金属劳保油脂库
4124 | 3172300033 | 三相电抗器 | SK300 | 套 | 2 | 是 | 崔家寨综机非金属劳保油脂库
4125 | 3172300034 | 隔板 | 500A | 件 | 6 | 是 | 崔家寨综机非金属劳保油脂库
4126 | 3172300035 | 密封圈 | 500A | 件 | 10 | 是 | 崔家寨综机非金属劳保油脂库
4127 | 3172300037 | 分合闸手把 | 6KV | 件 | 5 | 是 | 崔家寨综机非金属劳保油脂库
4128 | 3172300038 | 绝缘子 | 500A | 件 | 10 | 是 | 崔家寨综机非金属劳保油脂库
4129 | 3172300039 | 绝缘子 | 500A | 件 | 6 | 是 | 崔家寨综机非金属劳保油脂库
4130 | 3172300040 | 汽缸绝缘子 | 500A | 件 | 6 | 是 | 崔家寨综机非金属劳保油脂库
4131 | 3172300042 | 捡漏继电器插件 | JJ | 件 | 10 | 是 | 崔家寨综机非金属劳保油脂库
4132 | 3172300043 | 动静触头 | 400A | 件 | 20 | 是 | 崔家寨综机非金属劳保油脂库
4133 | 3172300046 | 轴套 | BKD-500 | 件 | 1 | 是 | 崔家寨综机非金属劳保油脂库
4134 | 3172300047 | 操作机构 | BKD-500 | 件 | 1 | 是 | 崔家寨综机非金属劳保油脂库
4135 | 3172300050 | 阻容吸收装置 | 四平630A | 套 | 1 | 是 | 崔家寨综机非金属劳保油脂库
4136 | 3172300053 | 高压套筒瓷瓶500A | KSGBY-630 | 件 | 6 | 是 | 崔家寨综机非金属劳保油脂库
4137 | 3172300055 | 磁放大器 | 500A | 件 | 3 | 是 | 崔家寨综机非金属劳保油脂库
4138 | 3172300060 | 磁放大器 | BKD20-630 | 个 | 3 | 是 | 崔家寨综机非金属劳保油脂库
4139 | 3172300061 | 检漏板 | 630A | 块 | 2 | 是 | 崔家寨综机非金属劳保油脂库
4140 | 3172310001 | 负荷开关 | FN3 | 套 | 1 | 是 | 崔家寨综机非金属劳保油脂库
4141 | 3172310002 | 高压机芯 | FB-6 | 套 | 1 | 是 | 崔家寨综机非金属劳保油脂库
4142 | 3172310005 | 接线端子 | BFG-6 | 件 | 4 | 是 | 崔家寨综机非金属劳保油脂库
4143 | 3172310006 | 高压开关连线 | BFG-6 | 条 | 6 | 是 | 崔家寨综机非金属劳保油脂库
4144 | 3172310007 | 连杆拐臂 | BFG-6 | 件 | 2 | 是 | 崔家寨综机非金属劳保油脂库
4145 | 3172310008 | 连杆装配 | BFG-6 | 件 | 3 | 是 | 崔家寨综机非金属劳保油脂库
4146 | 3172310009 | 小轴 | BFG-6 | 件 | 4 | 是 | 崔家寨综机非金属劳保油脂库
4147 | 3172310010 | 轴 | BFG-6 | 件 | 3 | 是 | 崔家寨综机非金属劳保油脂库
4148 | 3172310013 | 弧动触头 | BFG-6 | 件 | 6 | 是 | 崔家寨综机非金属劳保油脂库
4149 | 3172310014 | 曲柄 | BFG-6 | 件 | 3 | 是 | 崔家寨综机非金属劳保油脂库
4150 | 3172310015 | 拐臂装配 | BFG-6 | 件 | 3 | 是 | 崔家寨综机非金属劳保油脂库
4151 | 3172310017 | 键 | BFG-6 | 个 | 4 | 是 | 崔家寨综机非金属劳保油脂库
4152 | 3172310018 | 活塞拉杆 | BFG-6 | 件 | 6 | 是 | 崔家寨综机非金属劳保油脂库
4153 | 3172310019 | 接触杆 | BFG-6 | 件 | 6 | 是 | 崔家寨综机非金属劳保油脂库
4154 | 3172310021 | 弹簧 | BFG-6 | 件 | 6 | 是 | 崔家寨综机非金属劳保油脂库
4155 | 3172310022 | 拉簧 | BFG-6 | 件 | 3 | 是 | 崔家寨综机非金属劳保油脂库
4156 | 3172310024 | 静触头卡簧 | BFG-6 | 件 | 6 | 是 | 崔家寨综机非金属劳保油脂库
4157 | 3172320001 | 负荷显示开关 | DFX-1，BQZ1-400A | 件 | 1 | 是 | 崔家寨综机非金属劳保油脂库
4158 | 3172320002 | 动能显示器 | GNX-1/BQZ1-400/A | 件 | 1 | 是 | 崔家寨综机非金属劳保油脂库
4159 | 3172328200 | 延时组件 | YSJ-1/BQZ1-400A | 件 | 4 | 是 | 崔家寨综机非金属劳保油脂库
4160 | 3172500001 | 本体（四平） | BKD1-500/1140 | 个 | 1 | 是 | 崔家寨综机非金属劳保油脂库
4161 | 3172500005 | 500A电子脱扣器 | DT5 | 件 | 2 | 是 | 崔家寨综机非金属劳保油脂库
4162 | 3172500013 | 组合开关 | HZ10-10/E160TH/1140V/6A | 件 | 1 | 是 | 崔家寨综机非金属劳保油脂库
4163 | 3172630031 | 按钮LAY3 | 四平630 | 个 | 5 | 是 | 崔家寨综机非金属劳保油脂库
4164 | 3172630034 | 电源变压器 | 634W/630A | 件 | 1 | 是 | 崔家寨综机非金属劳保油脂库
4165 | 3172630035 | 电容 | 630（大） | 件 | 20 | 是 | 崔家寨综机非金属劳保油脂库
4166 | 3172701001 | PT变压器 | KBG-250/6Y-6KV/110 | 件 | 1 | 是 | 崔家寨综机非金属劳保油脂库
4167 | 3172701003 | 保险管（5A） | KGB-250 | 件 | 140 | 是 | 崔家寨综机非金属劳保油脂库
4168 | 3172701014 | KBG-250/6Y高压隔离开关 | 400-6G62104 | 件 | 1 | 是 | 崔家寨综机非金属劳保油脂库
4169 | 3172701021 | 喇叭嘴 | D36 | 件 | 2 | 是 | 崔家寨综机非金属劳保油脂库
4170 | 3172701022 | 弯头 | KBG-250/6Y | 件 | 2 | 是 | 崔家寨综机非金属劳保油脂库
4171 | 3172701023 | 负荷喇叭口 | D128 | 件 | 1 | 是 | 崔家寨综机非金属劳保油脂库
4172 | 3172702004 | 零序电抗器L75 | BXB-500 | 件 | 5 | 是 | 崔家寨综机非金属劳保油脂库
4173 | 3172702005 | 接地电容630/10UF | BXB-500 | 件 | 10 | 是 | 崔家寨综机非金属劳保油脂库
4174 | 3172702010 | 控制变压器110V/45V | BXB-500（D12202） | 件 | 5 | 是 | 崔家寨综机非金属劳保油脂库
4175 | 3172702012 | 分合闸断电器 | BXB-500 | 件 | 2 | 是 | 崔家寨综机非金属劳保油脂库
4176 | 3172702021 | BXBD-800电流互感器 | 800/1A | 件 | 2 | 是 | 崔家寨综机非金属劳保油脂库
4177 | 3172702026 | 电容 | 630V/4μF | 个 | 10 | 是 | 崔家寨综机非金属劳保油脂库
4178 | 3172801009 | 微电脑智能综合保护装置 | HRG-7YR1T | 套 | 2 | 是 | 崔家寨综机非金属劳保油脂库
4179 | 3175100182 | 高压胶管总成 | 2-10-40*180 | 条 | 36 | 是 | 崔家寨综机非金属劳保油脂库
4180 | 3175107502 | 德标高压胶管 | 2-10*7500 | 条 | 5 | 是 | 崔家寨综机非金属劳保油脂库
4181 | 3175130202 | 高压胶管总成 | 2-13*200 | 条 | 10 | 是 | 崔家寨综机非金属劳保油脂库
4182 | 3175130502 | 德标高压胶管 | 2-13*500 | 条 | 50 | 是 | 崔家寨综机非金属劳保油脂库
4183 | 3175130702 | 高压胶管 | DN13*700 46Mpa | 条 | 30 | 是 | 崔家寨综机非金属劳保油脂库
4184 | 3175131122 | 德标高压胶管 | 2-13*1120 | 条 | 2 | 是 | 崔家寨综机非金属劳保油脂库
4185 | 3175139002 | 德标高压胶管 | 2-13*9000 | 条 | 3 | 是 | 崔家寨综机非金属劳保油脂库
4186 | 3175141002 | 德标高压胶管 | 2-13*10000 | 条 | 27 | 是 | 崔家寨综机非金属劳保油脂库
4187 | 3175160253 | 高压胶管总成 | 3-16*250 | 条 | 260 | 是 | 崔家寨综机非金属劳保油脂库
4188 | 3175160303 | 高压胶管总成 | B16-340/300 | 条 | 30 | 是 | 崔家寨综机非金属劳保油脂库
4189 | 3175160803 | 德标高压胶管 | 3-16*800 | 条 | 30 | 是 | 崔家寨综机非金属劳保油脂库
4190 | 3175161503 | 德标高压胶管 | 3-16*1500 | 条 | 47 | 是 | 崔家寨综机非金属劳保油脂库
4191 | 3175162003 | 德标高压胶管 | 3-16*2000 | 条 | 20 | 是 | 崔家寨综机非金属劳保油脂库
4192 | 3175162303 | 高压胶管总成 | 3-16*2300 | 条 | 12 | 是 | 崔家寨综机非金属劳保油脂库
4193 | 3175171003 | 德标高压胶管 | 3-16*10000 | 条 | 7 | 是 | 崔家寨综机非金属劳保油脂库
4194 | 3175200603 | 德标高压胶管 | DN19-35/600 | 条 | 20 | 是 | 崔家寨综机非金属劳保油脂库
4195 | 3175201003 | 高压胶管总成 | 3-20*1000 | 条 | 10 | 是 | 崔家寨综机非金属劳保油脂库
4196 | 3175201203 | 高压胶管总成 | 3-20*1200 | 条 | 20 | 是 | 崔家寨综机非金属劳保油脂库
4197 | 3175201503 | 德标高压胶管 | 3-20*1500 | 条 | 32 | 是 | 崔家寨综机非金属劳保油脂库
4198 | 3175203153 | 高压胶管总成 | 3-20*3150 | 条 | 5 | 是 | 崔家寨综机非金属劳保油脂库
4199 | 3175250304 | 高压胶管总成 | 4-25-34*300 | 条 | 59 | 是 | 崔家寨综机非金属劳保油脂库
4200 | 3175250804 | 高压胶管总成 | 4-25*800 | 条 | 10 | 是 | 崔家寨综机非金属劳保油脂库
4201 | 3175253154 | 德标高压胶管 | 4-25*3150 | 条 | 39 | 是 | 崔家寨综机非金属劳保油脂库
4202 | 3175322504 | 高压胶管总成 | 4-32*2500 | 件 | 10 | 是 | 崔家寨综机非金属劳保油脂库
4203 | 3175323002 | 高压胶管 | 31.5D*3000㎜ | 条 | 15 | 是 | 崔家寨综机非金属劳保油脂库
4204 | 3175323152 | 德标高压胶管 | 2-32*3150 | 件 | 3 | 是 | 崔家寨综机非金属劳保油脂库
4205 | 3175323502 | 德标高压胶管 | 2-32*3500 | 条 | 1 | 是 | 崔家寨综机非金属劳保油脂库
4206 | 3175331005 | 德标高压胶管 | DN32(G)-32*10000 | 根 | 5 | 是 | 崔家寨综机非金属劳保油脂库
4207 | 3177060732 | 国标高压胶管总成 | KJR6-110/730 | 件 | 2 | 是 | 崔家寨综机非金属劳保油脂库
4208 | 3177061252 | 高压胶管总成 | 2-6*1250mm | 条 | 21 | 是 | 崔家寨综机非金属劳保油脂库
4209 | 3177061502 | 高压胶管总成 | 2-6-1500mm | 条 | 11 | 是 | 崔家寨综机非金属劳保油脂库
4210 | 3177100402 | 国标高压胶管总成 | 2-10-40*400mm | 条 | 12 | 是 | 崔家寨综机非金属劳保油脂库
4211 | 3177100502 | 国标高压胶管 | KJR10-380/500 | 条 | 2 | 是 | 崔家寨综机非金属劳保油脂库
4212 | 3177105002 | 高压胶管总成 | 2-10*5000mm | 条 | 10 | 是 | 崔家寨综机非金属劳保油脂库
4213 | 3177130502 | 高压胶管总成 | 2-13*500mm | 条 | 50 | 是 | 崔家寨综机非金属劳保油脂库
4214 | 3177160803 | 国标高压胶管 | 16*800 | 条 | 10 | 是 | 崔家寨综机非金属劳保油脂库
4215 | 3177161203 | 高压胶管总成 | 3-16*1200 | 条 | 15 | 是 | 崔家寨综机非金属劳保油脂库
4216 | 3177190803 | 高压胶管总成 | 3-19*800mm | 条 | 7 | 是 | 崔家寨综机非金属劳保油脂库
4217 | 3177191253 | 高压胶管总成 | 3-19*1250mm | 条 | 15 | 是 | 崔家寨综机非金属劳保油脂库
4218 | 3177191503 | 高压胶管总成 | 3-19*1500 | 条 | 15 | 是 | 崔家寨综机非金属劳保油脂库
4219 | 3177250504 | 高压胶管总成 | 4-25*500mm | 条 | 3 | 是 | 崔家寨综机非金属劳保油脂库
4220 | 3177252502 | 国标高压胶管总成 | 2-25-21*2500mm | 条 | 10 | 是 | 崔家寨综机非金属劳保油脂库
4221 | 3177325002 | 国标胶管 | 2-32*5000 | 条 | 1 | 是 | 崔家寨综机非金属劳保油脂库
4222 | 3177331002 | 高压胶管总成 | φ32*10m，2层 | 条 | 1 | 是 | 崔家寨综机非金属劳保油脂库
4223 | 3177403152 | 高压胶管总成 | B40-11*3150 | 条 | 3 | 是 | 崔家寨综机非金属劳保油脂库
4224 | 3178141002 | 锚杆机胶管总成 | 2-13*10000 | 条 | 56 | 是 | 崔家寨综机非金属劳保油脂库
4225 | 3178160313 | 国标高压胶管 | 3-16*310 | 条 | 30 | 是 | 崔家寨综机非金属劳保油脂库
4226 | 3178171003 | 锚杆机胶管总成 | 3-16*10000 | 条 | 4 | 是 | 崔家寨综机非金属劳保油脂库
4227 | 3195081002 | 异型高压胶管 | 8*1000 | 条 | 4 | 是 | 崔家寨综机非金属劳保油脂库
4228 | 3195081252 | 异型高压胶管 | 8*1250 | 条 | 6 | 是 | 崔家寨综机非金属劳保油脂库
4229 | 3195081802 | 异型高压胶管 | 8-600C11-1800 | 条 | 10 | 是 | 崔家寨综机非金属劳保油脂库
4230 | 3195082002 | 异型高压胶管 | 8*2000 | 条 | 5 | 是 | 崔家寨综机非金属劳保油脂库
4231 | 3195100802 | 异型高压胶管 | 10*800 | 条 | 6 | 是 | 崔家寨综机非金属劳保油脂库
4232 | 3195101002 | 异型高压胶管 | 10*1000 | 条 | 5 | 是 | 崔家寨综机非金属劳保油脂库
4233 | 3195101202 | 异型高压胶管 | 10*1200 | 条 | 8 | 是 | 崔家寨综机非金属劳保油脂库
4234 | 3195102002 | 异型高压胶管 | 10*2000 | 条 | 18 | 是 | 崔家寨综机非金属劳保油脂库
4235 | 3195130502 | 异型高压胶管 | 13*500 | 条 | 10 | 是 | 崔家寨综机非金属劳保油脂库
4236 | 3195190653 | 异型胶管总成 | 19*650 | 条 | 13 | 是 | 崔家寨综机非金属劳保油脂库
4237 | 3195190803 | 异型高压胶管 | 19*800 | 条 | 32 | 是 | 崔家寨综机非金属劳保油脂库
4238 | 3195191003 | 异型高压胶管 | 19*1000 | 条 | 3 | 是 | 崔家寨综机非金属劳保油脂库
4239 | 3195191203 | 异型胶管总成 | 19-34C11-1200 | 条 | 10 | 是 | 崔家寨综机非金属劳保油脂库
4240 | 3195191803 | 异型高压胶管 | 19*1800 | 条 | 5 | 是 | 崔家寨综机非金属劳保油脂库
4241 | 3195250504 | 异型高压胶管 | 25*500 | 条 | 38 | 是 | 崔家寨综机非金属劳保油脂库
4242 | 3195250634 | 异型高压胶管 | 2-25-14C11-630 | 条 | 10 | 是 | 崔家寨综机非金属劳保油脂库
4243 | 3195250655 | 异型高压胶管 | 25*650mm | 条 | 10 | 是 | 崔家寨综机非金属劳保油脂库
4244 | 3195250804 | 异型胶管总成 | 25*800 | 条 | 30 | 是 | 崔家寨综机非金属劳保油脂库
4245 | 3195251005 | 异型高压胶管 | 4D-25-35C11-1000 | 条 | 30 | 是 | 崔家寨综机非金属劳保油脂库
4246 | 3195251805 | 异型高压胶管 | 4D-25-35C11-1800 | 条 | 21 | 是 | 崔家寨综机非金属劳保油脂库
4247 | 3195500352 | 吸油胶管 | 2-50*350 | 条 | 9 | 是 | 崔家寨综机非金属劳保油脂库
4248 | 3196192003 | 三一掘进机胶管总成 | 2-19-34H13-2000 | 条 | 1 | 是 | 崔家寨综机非金属劳保油脂库
4249 | 3196251002 | 异型胶管总成 | 2-25-14H1101(M36*2)-1000 | 条 | 15 | 是 | 崔家寨综机非金属劳保油脂库
4250 | 3196251101 | 北方掘进机胶管总成 | 25Ⅰ-M36x2-8.8H11-1100 | 条 | 4 | 是 | 崔家寨综机非金属劳保油脂库
4251 | 3196252004 | 异型胶管总成 | 4D-25-35H1102(M36*2)-2000 | 条 | 2 | 是 | 崔家寨综机非金属劳保油脂库
4252 | 3196351916 | 异型胶管 | 2-19-34H1102(M30*2)-1600 | 条 | 5 | 是 | 崔家寨综机非金属劳保油脂库
4253 | 3196352510 | 掘进机异型西伯力胶管 | 4D-25-35H1102(M36X2)-1000 | 条 | 10 | 是 | 崔家寨综机非金属劳保油脂库
4254 | 0303040610 | 紫铜管 | 6mm | KG | 7 | 是 | 南留庄仓库自储闲置
4255 | 0303040815 | 紫铜管 | 8mm | KG | 12 | 是 | 南留庄仓库自储闲置
4256 | 0303043103 | 紫铜管 | 31mm | KG | 14 | 是 | 南留庄仓库自储闲置
4257 | 0303045505 | 紫铜管 | 55mm | KG | 14.5 | 是 | 南留庄仓库自储闲置
4258 | 0303060100 | 黄铜板 | 1mm | KG | 30 | 是 | 南留庄仓库自储闲置
4259 | 1112010020 | 塑料帮网 | 2.5×40 | m2 | 700 | 是 | 南留庄仓库自储闲置
4260 | 1112010030 | 塑料网 | PP160MS | m2 | 1000 | 是 | 南留庄仓库自储闲置
4261 | 3002136002 | 出线装置 | 煤钻 | 个 | 4 | 是 | 南留庄仓库自储闲置
4262 | 3002136003 | 挡圈 | 煤钻 | 个 | 58 | 是 | 南留庄仓库自储闲置
4263 | 3002136007 | 防松母 | M201-4 | 个 | 6 | 是 | 南留庄仓库自储闲置
4264 | 3002136008 | 风叶 | 煤钻 | 个 | 150 | 是 | 南留庄仓库自储闲置
4265 | 3002136009 | 风叶罩 | 煤钻 | 个 | 4 | 是 | 南留庄仓库自储闲置
4266 | 3002136010 | 隔爆圈 | 3-6G | 个 | 57 | 是 | 南留庄仓库自储闲置
4267 | 3002136012 | 护套 | 煤钻 | 个 | 30 | 是 | 南留庄仓库自储闲置
4268 | 3002136013 | 减速机壳 | 煤钻 | 个 | 49 | 是 | 南留庄仓库自储闲置
4269 | 3002136017 | 紧固圈 | 3-PG | 个 | 51 | 是 | 南留庄仓库自储闲置
4270 | 3002136018 | 开关 | 煤钻 | 个 | 18 | 是 | 南留庄仓库自储闲置
4271 | 3002136019 | 开关盒盖 | ZM-12 | 个 | 4 | 是 | 南留庄仓库自储闲置
4272 | 3002136022 | 推杆 | M207-1 | 个 | 14 | 是 | 南留庄仓库自储闲置
4273 | 3002136023 | 芯轴 | 10G | 个 | 200 | 是 | 南留庄仓库自储闲置
4274 | 3002136027 | 右后压盖 | 1--16 | 个 | 130 | 是 | 南留庄仓库自储闲置
4275 | 3002136028 | 转动轴 | ZM-12 | 个 | 68 | 是 | 南留庄仓库自储闲置
4276 | 3002136030 | 减速器组件 | 煤钻 | 个 | 6 | 是 | 南留庄仓库自储闲置
4277 | 3002136031 | 钻套 | 101G | 个 | 324 | 是 | 南留庄仓库自储闲置
4278 | 3002136032 | 左后压盖 | 2--3 | 个 | 108 | 是 | 南留庄仓库自储闲置
4279 | 3002136033 | 左右手把 | 煤钻 | 付 | 1150 | 是 | 南留庄仓库自储闲置
4280 | 3003624004 | 泵轮 | YOXDS400 | 件 | 19 | 是 | 南留庄仓库自储闲置
4281 | 3003624019 | 紧链器 | 2TL | 件 | 3 | 是 | 南留庄仓库自储闲置
4282 | 3003624031 | 外壳 | YOXD400S | 件 | 2 | 是 | 南留庄仓库自储闲置
4283 | 3003624044 | 连接套 | 13Y000-4 | 件 | 10 | 是 | 南留庄仓库自储闲置
4284 | 3003624070 | 泵轮 | 17Y002 | 个 | 2 | 是 | 南留庄仓库自储闲置
4285 | 3003624071 | 泵轮 | 40T | 个 | 5 | 是 | 南留庄仓库自储闲置
4286 | 3003624090 | 辅助室外壳YOX400 | 6YL02A4B | 个 | 10 | 是 | 南留庄仓库自储闲置
4287 | 3003624096 | 机尾滚筒 | 2ST040201 | 个 | 2 | 是 | 南留庄仓库自储闲置
4288 | 3003624102 | 密封内体 | 400S | 个 | 20 | 是 | 南留庄仓库自储闲置
4289 | 3003624116 | 机头架 | 1ST0104D | 个 | 4 | 是 | 南留庄仓库自储闲置
4290 | 3003631003 | 长低板 | 150C | 块 | 1 | 是 | 南留庄仓库自储闲置
4291 | 3003631006 | 调整母 | 31S010101-3 | 个 | 35 | 是 | 南留庄仓库自储闲置
4292 | 3003631010 | 过渡槽 | 31S0111E | 个 | 3 | 是 | 南留庄仓库自储闲置
4293 | 3003631011 | 回煤罩 | 31S1508 | 个 | 1 | 是 | 南留庄仓库自储闲置
4294 | 3003631012 | 机头连接槽 | 31S02B | 个 | 1 | 是 | 南留庄仓库自储闲置
4295 | 3003631014 | 紧链器 | 5JL | 个 | 2 | 是 | 南留庄仓库自储闲置
4296 | 3003631020 | 锚固梁 | 32S0801A | 块 | 1 | 是 | 南留庄仓库自储闲置
4297 | 3003631021 | 密封内体 | 31S010104-5 | 个 | 3 | 是 | 南留庄仓库自储闲置
4298 | 3003631022 | 密封外体 | 31S010104-4 | 个 | 3 | 是 | 南留庄仓库自储闲置
4299 | 3003631025 | 推溜器手柄 | 3YG-1 | 个 | 30 | 是 | 南留庄仓库自储闲置
4300 | 3003631029 | 斜齿轮 | 31S010103-2 | 件 | 5 | 是 | 南留庄仓库自储闲置
4301 | 3003631035 | 轴齿轮 | 31S010103-3 | 个 | 5 | 是 | 南留庄仓库自储闲置
4302 | 3003631040 | 密封内体 | 450S | 个 | 10 | 是 | 南留庄仓库自储闲置
4303 | 3003631050 | 偶合器连接套 | 7YLA-8 | 个 | 5 | 是 | 南留庄仓库自储闲置
4304 | 3005010801 | 订扣机（普通） | DK-1 | 台 | 4 | 是 | 南留庄仓库自储闲置
4305 | 3005157013 | JS75一轴调整母 | 31S010101-3 | 件 | 6 | 是 | 南留庄仓库自储闲置
4306 | 3005191024 | 电磁阀（自动洒水装置） | DFB-20/10 | 件 | 10 | 是 | 南留庄仓库自储闲置
4307 | 3005280001 | 改向滚筒 | D5B12416 | 件 | 1 | 是 | 南留庄仓库自储闲置
4308 | 3005801001 | 齿轮 | 2027-2-1 | 件 | 5 | 是 | 南留庄仓库自储闲置
4309 | 3005801002 | 轴承座 | 27-2-109 | 件 | 7 | 是 | 南留庄仓库自储闲置
4310 | 3005801004 | 蜗轮卷筒 | 27-2-101-1 | 件 | 5 | 是 | 南留庄仓库自储闲置
4311 | 3005801005 | 轴承座 | 27-2-101-4 | 件 | 22 | 是 | 南留庄仓库自储闲置
4312 | 3005801006 | 轴承座 | 27-2-101-9 | 件 | 15 | 是 | 南留庄仓库自储闲置
4313 | 3005801010 | 斜齿轮 | 27-2-108-11 | 件 | 23 | 是 | 南留庄仓库自储闲置
4314 | 3005801014 | 轴齿轮 | 27-2-108-6 | 件 | 14 | 是 | 南留庄仓库自储闲置
4315 | 3005801015 | 压罩 | 27-2-108-8 | 件 | 2 | 是 | 南留庄仓库自储闲置
4316 | 3005801017 | 传动滚筒 | 27-2-116 | 套 | 2 | 是 | 南留庄仓库自储闲置
4317 | 3005801020 | 轴元弧伞齿轮 | 27-2-108-12B | 件 | 9 | 是 | 南留庄仓库自储闲置
4318 | 3005801024 | 轴承座 | φ320 | 个 | 10 | 是 | 南留庄仓库自储闲置
4319 | 3005801025 | 斜齿轮 | 27-2-108 | 个 | 8 | 是 | 南留庄仓库自储闲置
4320 | 3005801034 | 齿轮 | ZQ-650 | 件 | 1 | 是 | 南留庄仓库自储闲置
4321 | 3005801036 | 制动滚筒 | 630*950 | 件 | 1 | 是 | 南留庄仓库自储闲置
4322 | 3005801039 | 从动弹性块 | 800皮带用 | 块 | 1 | 是 | 南留庄仓库自储闲置
4323 | 3005801051 | 辅助室外壳 | 420 | 件 | 20 | 是 | 南留庄仓库自储闲置
4324 | 3005801053 | 透平轮 | YOXD400 | 件 | 20 | 是 | 南留庄仓库自储闲置
4325 | 3005801054 | 轴套 | YOXD400 | 件 | 20 | 是 | 南留庄仓库自储闲置
4326 | 3005801060 | 减速机 | ZQ-850 | 台 | 1 | 是 | 南留庄仓库自储闲置
4327 | 3005900017 | 易熔堵 | m22*1.5 | 件 | 10 | 是 | 南留庄仓库自储闲置
4328 | 3005900032 | 爆破片 | 13Y0000/05-4A | 片 | 10 | 是 | 南留庄仓库自储闲置
4329 | 3007750028 | 轴承箱 | SZB730/75 | 件 | 1 | 是 | 南留庄仓库自储闲置
4330 | 3007750058 | 挡板 | 29S10A | 个 | 10 | 是 | 南留庄仓库自储闲置
4331 | 3007750059 | 底板 | 29S-1 | 个 | 5 | 是 | 南留庄仓库自储闲置
4332 | 3008251002 | 玻璃熔断器板座 | 双京 | 个 | 30 | 是 | 南留庄仓库自储闲置
4333 | 3008251005 | 接线合盖 | 双京 | 个 | 28 | 是 | 南留庄仓库自储闲置
4334 | 3008251008 | 主回路接线 | 双京 | 个 | 10 | 是 | 南留庄仓库自储闲置
4335 | 3008251009 | 控制接线排 | 双京 | 个 | 20 | 是 | 南留庄仓库自储闲置
4336 | 3008251012 | 导电板 | 双京 | 个 | 10 | 是 | 南留庄仓库自储闲置
4337 | 3008251014 | 手柄 | 双京 | 个 | 26 | 是 | 南留庄仓库自储闲置
4338 | 3008251015 | 手柄装配 | 双京 | 个 | 16 | 是 | 南留庄仓库自储闲置
4339 | 3008251017 | 控制接线排 | 双京 | 套 | 60 | 是 | 南留庄仓库自储闲置
4340 | 3008251019 | 主变线圈 | 双京 | 个 | 24 | 是 | 南留庄仓库自储闲置
4341 | 3008251021 | 插件 | BZ80-2.5 | 个 | 59 | 是 | 南留庄仓库自储闲置
4342 | 3008251022 | 熔断器座 | RM10-15A | 个 | 216 | 是 | 南留庄仓库自储闲置
4343 | 3008251024 | 电容 | CHD-47VF | 个 | 50 | 是 | 南留庄仓库自储闲置
4344 | 3008251025 | 电容 | CZJD-21VF | 个 | 20 | 是 | 南留庄仓库自储闲置
4345 | 3008251026 | 电容 | CJJD-24VF | 个 | 30 | 是 | 南留庄仓库自储闲置
4346 | 3008251027 | 电容 | CZJD-14VF | 个 | 10 | 是 | 南留庄仓库自储闲置
4347 | 3008251028 | 稳压管 | 2DW6 | 个 | 20 | 是 | 南留庄仓库自储闲置
4348 | 3008251029 | 稳压管 | 2CW11 | 个 | 70 | 是 | 南留庄仓库自储闲置
4349 | 3008251030 | 稳压管 | 2CW22L | 个 | 50 | 是 | 南留庄仓库自储闲置
4350 | 3008251031 | 稳压管 | 2CW22 | 个 | 30 | 是 | 南留庄仓库自储闲置
4351 | 3008251032 | 稳压管 | 2CW | 个 | 50 | 是 | 南留庄仓库自储闲置
4352 | 3008251033 | 稳压管 | 2CW55 | 个 | 50 | 是 | 南留庄仓库自储闲置
4353 | 3008251034 | 焊片 | 5KT9-1 | 个 | 120 | 是 | 南留庄仓库自储闲置
4354 | 3008251035 | 焊片 | 5KT9-3 | 个 | 120 | 是 | 南留庄仓库自储闲置
4355 | 3008251054 | 旋转开关 | 双京 | 个 | 5 | 是 | 南留庄仓库自储闲置
4356 | 3008814001 | 分合闸手把 | KZB-2.5 | 件 | 2 | 是 | 南留庄仓库自储闲置
4357 | 3009051002 | 蜗杆 | JH-5/14-4A-10 | 个 | 2 | 是 | 南留庄仓库自储闲置
4358 | 3009051003 | 蜗轮 | JH-5/14-4A-309 | 个 | 2 | 是 | 南留庄仓库自储闲置
4359 | 3009051004 | 蜗轮箱 | JH-5/14-4A-312 | 个 | 2 | 是 | 南留庄仓库自储闲置
4360 | 3009051006 | 斜齿轮 | JH-5/14-4A-7 | 个 | 1 | 是 | 南留庄仓库自储闲置
4361 | 3009051007 | 减速机 | 5T | 台 | 2 | 是 | 南留庄仓库自储闲置
4362 | 3009080029 | 过桥齿轮 | JH-8 | 块 | 4 | 是 | 南留庄仓库自储闲置
4363 | 3009110029 | 大轴齿轮 | JD-11.4 | 个 | 8 | 是 | 南留庄仓库自储闲置
4364 | 3009110033 | 轴承支座 | JD-11.4 | 个 | 4 | 是 | 南留庄仓库自储闲置
4365 | 3009110235 | 大内齿轮 | JD-11.4 | 个 | 4 | 是 | 南留庄仓库自储闲置
4366 | 3009141001 | 底座 | JH-14 | 个 | 1 | 是 | 南留庄仓库自储闲置
4367 | 3009141002 | 滚筒 | JH-14/200-401 | 个 | 2 | 是 | 南留庄仓库自储闲置
4368 | 3009141003 | 过桥齿轮 | JH-14/200-310 | 个 | 2 | 是 | 南留庄仓库自储闲置
4369 | 3009141004 | 过桥轴 | JH-14/200-320 | 件 | 2 | 是 | 南留庄仓库自储闲置
4370 | 3009141005 | 联轴节 | JH-14/200-201 | 个 | 2 | 是 | 南留庄仓库自储闲置
4371 | 3009141007 | 蜗轮 | JH-14/200-202 | 个 | 7 | 是 | 南留庄仓库自储闲置
4372 | 3009141008 | 蜗轮箱 | JH-14/200-327 | 个 | 2 | 是 | 南留庄仓库自储闲置
4373 | 3009141009 | 蜗轴 | JH-14/200-16 | 个 | 2 | 是 | 南留庄仓库自储闲置
4374 | 3009141010 | 小齿轮 | JH-14/200-329 | 个 | 2 | 是 | 南留庄仓库自储闲置
4375 | 3009141011 | 斜瓦座 | JH-14/200-405 | 个 | 1 | 是 | 南留庄仓库自储闲置
4376 | 3009141030 | 联轴节 | JH-14/200-202 | 个 | 2 | 是 | 南留庄仓库自储闲置
4377 | 3009250004 | 行星齿轮 |  | 件 | 5 | 是 | 南留庄仓库自储闲置
4378 | 3009250014 | 大齿轮架 | JD-25 | 个 | 2 | 是 | 南留庄仓库自储闲置
4379 | 3009250015 | 马达齿轮 | JD-25 | 个 | 1 | 是 | 南留庄仓库自储闲置
4380 | 3009250236 | 小轴齿轮 | JD-25 | 个 | 4 | 是 | 南留庄仓库自储闲置
4381 | 3011301003 | 花键轴 | 1414/14-2 | 根 | 1 | 是 | 南留庄仓库自储闲置
4382 | 3011301004 | 花键轴 | 1414/14-1 | 根 | 1 | 是 | 南留庄仓库自储闲置
4383 | 3011301005 | 内齿轮 | 7613-04-06T00:00:00.000 | 个 | 1 | 是 | 南留庄仓库自储闲置
4384 | 3011301006 | 耙齿 | 5F-3 | 个 | 11 | 是 | 南留庄仓库自储闲置
4385 | 3011301007 | 绳轮 | 2013-12-05T00:00:00.000 | 个 | 2 | 是 | 南留庄仓库自储闲置
4386 | 3011301009 | 太阳轮 | 7613 4-1 | 个 | 13 | 是 | 南留庄仓库自储闲置
4387 | 3011301010 | 行星轮 | 7613 4-2 | 个 | 2 | 是 | 南留庄仓库自储闲置
4388 | 3011301011 | 行星轮 | 7613 5-2 | 个 | 12 | 是 | 南留庄仓库自储闲置
4389 | 3011301012 | 行星轮架 | 工作 | 个 | 4 | 是 | 南留庄仓库自储闲置
4390 | 3011301013 | 制动带 | 50201 | 块 | 2 | 是 | 南留庄仓库自储闲置
4391 | 3011301014 | 制动带 | 14163-3 | 块 | 2 | 是 | 南留庄仓库自储闲置
4392 | 3011301015 | 轴承座 | 141162 2-1 | 个 | 3 | 是 | 南留庄仓库自储闲置
4393 | 3011301016 | 行星轮架 | 空程 | 个 | 1 | 是 | 南留庄仓库自储闲置
4394 | 3011311001 | 边盖 | 30型 | 块 | 10 | 是 | 南留庄仓库自储闲置
4395 | 3011311002 | 齿轮 | 7625 2-5 | 个 | 1 | 是 | 南留庄仓库自储闲置
4396 | 3011311003 | 齿轮 | 7625 2-4 | 个 | 3 | 是 | 南留庄仓库自储闲置
4397 | 3011311007 | 大 斜齿轮 | M=3 Z=54 | 个 | 5 | 是 | 南留庄仓库自储闲置
4398 | 3011311008 | 电机轮 | 7625-02-03T00:00:00.000 | 个 | 5 | 是 | 南留庄仓库自储闲置
4399 | 3011311012 | 内齿轮 | 7625-04-06T00:00:00.000 | 个 | 10 | 是 | 南留庄仓库自储闲置
4400 | 3011311014 | 太阳轮 | 7625-04-01T00:00:00.000 | 个 | 4 | 是 | 南留庄仓库自储闲置
4401 | 3011311017 | 行星轮 | 7625-04-02T00:00:00.000 | 个 | 16 | 是 | 南留庄仓库自储闲置
4402 | 3011311020 | 轴齿轮 | 7625-02-02T00:00:00.000 | 个 | 11 | 是 | 南留庄仓库自储闲置
4403 | 3011311021 | 轴齿轮 | 14.2-11 | 个 | 2 | 是 | 南留庄仓库自储闲置
4404 | 3011311022 | 轴齿轮 | 14.2-13 | 个 | 1 | 是 | 南留庄仓库自储闲置
4405 | 3011311024 | 出绳口棍子轴套 | 2DPJ-30 | 个 | 80 | 是 | 南留庄仓库自储闲置
4406 | 3015021011 | 柄鼓壳总成 | K2 | 套 | 2 | 是 | 南留庄仓库自储闲置
4407 | 3015021012 | 连杆 | K2 | 件 | 3 | 是 | 南留庄仓库自储闲置
4408 | 3015021014 | 曲柄芯 | K2 | 件 | 2 | 是 | 南留庄仓库自储闲置
4409 | 3015021015 | 曲柄连杆装置 | K2 | 套 | 3 | 是 | 南留庄仓库自储闲置
4410 | 3015031015 | 曲柄 | K3 | 个 | 3 | 是 | 南留庄仓库自储闲置
4411 | 3015031019 | 联轴器 | K3 | 个 | 2 | 是 | 南留庄仓库自储闲置
4412 | 3015090006 | 给煤机溜槽门段 | GZY-1525 | 个 | 2 | 是 | 南留庄仓库自储闲置
4413 | 3015090007 | 带法兰的漏斗 |  | 个 | 2 | 是 | 南留庄仓库自储闲置
4414 | 3015221005 | 激振器 | 1ML22B-5-II | 台 | 2 | 是 | 南留庄仓库自储闲置
4415 | 3018105001 | 磁芯 |  | 个 | 80 | 是 | 南留庄仓库自储闲置
4416 | 3018105002 | 电池夹 | WHB-06 | 个 | 85 | 是 | 南留庄仓库自储闲置
4417 | 3018105003 | 电池夹 | WHB-07 | 个 | 225 | 是 | 南留庄仓库自储闲置
4418 | 3018105004 | 防尘帽 | WHB-16 | 个 | 100 | 是 | 南留庄仓库自储闲置
4419 | 3018105005 | 毫秒开关 | WHB-0.5-0 | 个 | 60 | 是 | 南留庄仓库自储闲置
4420 | 3018105006 | 罗丁带帽 | M5*22 | 个 | 140 | 是 | 南留庄仓库自储闲置
4421 | 3018105007 | 氖灯 | NM-4L | 个 | 40 | 是 | 南留庄仓库自储闲置
4422 | 3023181030 | 风叶 | 100*28*30 | 个 | 10 | 是 | 南留庄仓库自储闲置
4423 | 3023182001 | 风叶 | 0.9-35KW | 个 | 56 | 是 | 南留庄仓库自储闲置
4424 | 3023182005 | 风叶 | 5.5KW | 个 | 13 | 是 | 南留庄仓库自储闲置
4425 | 3023182006 | 风叶 | YB100-2.4 | 个 | 7 | 是 | 南留庄仓库自储闲置
4426 | 3023182010 | 风叶 | YB200-6.8 | 个 | 1 | 是 | 南留庄仓库自储闲置
4427 | 3023182011 | 风叶 | YB250-46.8 | 个 | 7 | 是 | 南留庄仓库自储闲置
4428 | 3023182013 | 风叶 | YB90-2.4 | 个 | 10 | 是 | 南留庄仓库自储闲置
4429 | 3023191001 | S铁 |  | 个 | 2 | 是 | 南留庄仓库自储闲置
4430 | 3023191002 | 出线口 | 11.4KW | t | 45 | 是 | 南留庄仓库自储闲置
4431 | 3023191003 | 出线口 | 千山 | 个 | 51 | 是 | 南留庄仓库自储闲置
4432 | 3023191004 | 单臂导电杆 |  | 套 | 10 | 是 | 南留庄仓库自储闲置
4433 | 3023191005 | 弹簧顶夹 | JR11-14# | 个 | 48 | 是 | 南留庄仓库自储闲置
4434 | 3023191006 | 端盖 | 22KW | 个 | 4 | 是 | 南留庄仓库自储闲置
4435 | 3023191007 | 端盖 | 2S2D | 个 | 28 | 是 | 南留庄仓库自储闲置
4436 | 3023191009 | 端盖 | Y112 | 个 | 1 | 是 | 南留庄仓库自储闲置
4437 | 3023191010 | 工字簧 |  | 个 | 40 | 是 | 南留庄仓库自储闲置
4438 | 3023191012 | 接线合外盖 | 17-30KW | 个 | 2 | 是 | 南留庄仓库自储闲置
4439 | 3023191021 | 接线柱 | Φ5、Φ6、Φ8 | 个 | 150 | 是 | 南留庄仓库自储闲置
4440 | 3023191022 | 接线柱 | Φ8 | 个 | 100 | 是 | 南留庄仓库自储闲置
4441 | 3023191024 | 接线柱 | 1.1-2.2KW | 个 | 100 | 是 | 南留庄仓库自储闲置
4442 | 3023191025 | 接线柱 | M17D | 个 | 9 | 是 | 南留庄仓库自储闲置
4443 | 3023191030 | 绝缘座 | M16D-4 | 件 | 9 | 是 | 南留庄仓库自储闲置
4444 | 3023191034 | 刷架支撑板 | JR14-15 | 件 | 9 | 是 | 南留庄仓库自储闲置
4445 | 3023191036 | 刷架子 | 2.2KW | 件 | 10 | 是 | 南留庄仓库自储闲置
4446 | 3023191037 | 20*40 | 20*40 | 件 | 17 | 是 | 南留庄仓库自储闲置
4447 | 3023191038 | 刷架子 | 22KW | 件 | 11 | 是 | 南留庄仓库自储闲置
4448 | 3023191039 | 刷架子 | 55KW | 件 | 3 | 是 | 南留庄仓库自储闲置
4449 | 3023191040 | 刷架子 | 800绞车 | 件 | 24 | 是 | 南留庄仓库自储闲置
4450 | 3023191041 | 刷架子 | JEB-4.5 | 件 | 30 | 是 | 南留庄仓库自储闲置
4451 | 3023191042 | 刷架子 | JR11-13 | 件 | 8 | 是 | 南留庄仓库自储闲置
4452 | 3023191043 | 刷架子 | JR11-14# | 件 | 36 | 是 | 南留庄仓库自储闲置
4453 | 3023191044 | 刷架子 | JR14-15 | 件 | 28 | 是 | 南留庄仓库自储闲置
4454 | 3023191045 | 碳刷弹簧 | JR11-14# | 个 | 48 | 是 | 南留庄仓库自储闲置
4455 | 3023191046 | 压盖 | 11KW | 件 | 3 | 是 | 南留庄仓库自储闲置
4456 | 3023191048 | 压线管 | 25MM2 | 件 | 100 | 是 | 南留庄仓库自储闲置
4457 | 3023191049 | 压线管 | 35MM2 | 件 | 107 | 是 | 南留庄仓库自储闲置
4458 | 3023191050 | 压线管 | 50MM2 | 件 | 80 | 是 | 南留庄仓库自储闲置
4459 | 3023191051 | 油压内盖 | 40KW | 个 | 2 | 是 | 南留庄仓库自储闲置
4460 | 3023191052 | 压盖 | 22KW | 个 | 8 | 是 | 南留庄仓库自储闲置
4461 | 3023191073 | 接线盒 | 140*140 | 个 | 1 | 是 | 南留庄仓库自储闲置
4462 | 3023197004 | 接线柱 | YB200-225 | 件 | 7 | 是 | 南留庄仓库自储闲置
4463 | 3023198026 | 绝缘台 | 80*15-3柱 | 个 | 20 | 是 | 南留庄仓库自储闲置
4464 | 3023198045 | 绝缘装配 | 40KW | 个 | 5 | 是 | 南留庄仓库自储闲置
4465 | 3023211001 | 风叶罩 | 1.5 | 个 | 4 | 是 | 南留庄仓库自储闲置
4466 | 3023211002 | 风叶罩 | 7.5 | 个 | 5 | 是 | 南留庄仓库自储闲置
4467 | 3023211003 | 风叶罩 | 22 | 个 | 2 | 是 | 南留庄仓库自储闲置
4468 | 3023211005 | 风叶罩 | DSB-75 | 个 | 5 | 是 | 南留庄仓库自储闲置
4469 | 3023211012 | 风叶罩 | 55KW加厚 | 个 | 30 | 是 | 南留庄仓库自储闲置
4470 | 3023221003 | 集电环 | 14 | 个 | 1 | 是 | 南留庄仓库自储闲置
4471 | 3023221004 | 集电环 | 200KW | 件 | 1 | 是 | 南留庄仓库自储闲置
4472 | 3023221005 | 集电环 | 280KW | 个 | 1 | 是 | 南留庄仓库自储闲置
4473 | 3023221006 | 集电环 | 55KW | 个 | 3 | 是 | 南留庄仓库自储闲置
4474 | 3023221007 | 集电环 | JR136-8 | 个 | 2 | 是 | 南留庄仓库自储闲置
4475 | 3023221008 | 集电环 | JR148-8 | 个 | 1 | 是 | 南留庄仓库自储闲置
4476 | 3023221009 | 集电环 | JR158-10 | 个 | 2 | 是 | 南留庄仓库自储闲置
4477 | 3023221010 | 集电环 | JR200-8 | 个 | 1 | 是 | 南留庄仓库自储闲置
4478 | 3023221011 | 集电环 | JR91-6 | 个 | 2 | 是 | 南留庄仓库自储闲置
4479 | 3023221012 | 继电环 |  | 个 | 2 | 是 | 南留庄仓库自储闲置
4480 | 3027101001 | 齿轮 | K25-2-001 | 件 | 2 | 是 | 南留庄仓库自储闲置
4481 | 3027101002 | 齿轮 | K25-2-0012 | 件 | 3 | 是 | 南留庄仓库自储闲置
4482 | 3027101003 | 齿轮 | K25-2-009 | 件 | 3 | 是 | 南留庄仓库自储闲置
4483 | 3027101004 | 齿轮 | K25-2-005 | 件 | 2 | 是 | 南留庄仓库自储闲置
4484 | 3027101005 | 齿轮 | K25-2-006 | 件 | 2 | 是 | 南留庄仓库自储闲置
4485 | 3027101006 | 齿轮油泵 | YBC-12/80 | 台 | 3 | 是 | 南留庄仓库自储闲置
4486 | 3027101007 | 垫料块 | 4201 | 块 | 20 | 是 | 南留庄仓库自储闲置
4487 | 3027101010 | 斜齿轮 |  | 个 | 3 | 是 | 南留庄仓库自储闲置
4488 | 3029041001 | 弹簧 | TS0202-0603 | 个 | 10 | 是 | 南留庄仓库自储闲置
4489 | 3029041004 | 后轮组 | TS0202-0301 | 组 | 1 | 是 | 南留庄仓库自储闲置
4490 | 3029041005 | 后压盖 | TS0202 | 件 | 4 | 是 | 南留庄仓库自储闲置
4491 | 3029041006 | 后轴 | TS0202 | 件 | 8 | 是 | 南留庄仓库自储闲置
4492 | 3029041007 | 拉杆 | TS0202-0601 | 件 | 6 | 是 | 南留庄仓库自储闲置
4493 | 3029041010 | 牵引架回转轴 | TS0202（2）-08 | 件 | 6 | 是 | 南留庄仓库自储闲置
4494 | 3029041011 | 牵引架回转轴 | TS0202（1）-08 | 件 | 4 | 是 | 南留庄仓库自储闲置
4495 | 3029041013 | 前压盖 | TS0202 | 件 | 6 | 是 | 南留庄仓库自储闲置
4496 | 3029041014 | 前轴 | TS0202-0201 | 件 | 20 | 是 | 南留庄仓库自储闲置
4497 | 3029041016 | 扇形闸门 | 320-04 | 件 | 1 | 是 | 南留庄仓库自储闲置
4498 | 3029041017 | 十字轴 | TS0202-0903 | 件 | 4 | 是 | 南留庄仓库自储闲置
4499 | 3029041020 | 套簧 | J2-4T | 件 | 2 | 是 | 南留庄仓库自储闲置
4500 | 3029041022 | 托轮 | TS0202-0603 | 件 | 44 | 是 | 南留庄仓库自储闲置
4501 | 3029041023 | 托轮轴 | TS0202-0701 | 件 | 8 | 是 | 南留庄仓库自储闲置
4502 | 3029041024 | 销轴 | TS0202-0901 | 件 | 4 | 是 | 南留庄仓库自储闲置
4503 | 3029041026 | 卸载滑轮组 | TS0202-07 | 件 | 2 | 是 | 南留庄仓库自储闲置
4504 | 3029041027 | 闸门回转轴 | TS0202-05 | 件 | 8 | 是 | 南留庄仓库自储闲置
4505 | 3029041028 | 闸门回转轴 | TS0202(1）-05 | 件 | 2 | 是 | 南留庄仓库自储闲置
4506 | 3029151002 | 拨杆 |  | 付 | 10 | 是 | 南留庄仓库自储闲置
4507 | 3029151003 | 出车阻车器 | B747-326-04P | 件 | 1 | 是 | 南留庄仓库自储闲置
4508 | 3029151004 | 大轮 | ZQ350 | 件 | 1 | 是 | 南留庄仓库自储闲置
4509 | 3029151006 | 弹簧 | 55*75*10*250 | 件 | 22 | 是 | 南留庄仓库自储闲置
4510 | 3029151010 | 弹簧 | 16*96*411.5 | 件 | 4 | 是 | 南留庄仓库自储闲置
4511 | 3029151014 | 弹簧 | 5601-313-0507 | 件 | 26 | 是 | 南留庄仓库自储闲置
4512 | 3029151017 | 弹簧 | 5601-2001 | 件 | 33 | 是 | 南留庄仓库自储闲置
4513 | 3029151019 | 挡板 | 313-0505 | 个 | 8 | 是 | 南留庄仓库自储闲置
4514 | 3029151020 | 挡板 | 313-0328 | 件 | 6 | 是 | 南留庄仓库自储闲置
4515 | 3029151021 | 挡板 | 313-0314 | 个 | 8 | 是 | 南留庄仓库自储闲置
4516 | 3029151022 | 定位装置 | 30 | 件 | 1 | 是 | 南留庄仓库自储闲置
4517 | 3029151023 | 防爆电磁铁 | MZS1-25 | 件 | 1 | 是 | 南留庄仓库自储闲置
4518 | 3029151025 | 盖板 |  | 付 | 14 | 是 | 南留庄仓库自储闲置
4519 | 3029151026 | 高速轴 | ZQ400 | 件 | 13 | 是 | 南留庄仓库自储闲置
4520 | 3029151029 | 后阻车器 |  | 件 | 1 | 是 | 南留庄仓库自储闲置
4521 | 3029151030 | 缓冲器 | 313-050801 | 件 | 30 | 是 | 南留庄仓库自储闲置
4522 | 3029151032 | 减速机主动轴 | 350 | 件 | 2 | 是 | 南留庄仓库自储闲置
4523 | 3029151034 | 开口销子 | 313-0334 | 个 | 6 | 是 | 南留庄仓库自储闲置
4524 | 3029151035 | 拉杆 | 313-0317 | 个 | 6 | 是 | 南留庄仓库自储闲置
4525 | 3029151040 | 瓦架子 |  | 个 | 6 | 是 | 南留庄仓库自储闲置
4526 | 3029151045 | 轴 | 602 | 件 | 1 | 是 | 南留庄仓库自储闲置
4527 | 3029151046 | 轴 | B74-339.1-0201 | 件 | 3 | 是 | 南留庄仓库自储闲置
4528 | 3029171044 | 中间继电器 | HH54P（交流36V）进线220V | 个 | 20 | 是 | 南留庄仓库自储闲置
4529 | 3029177002 | 闸门油缸 |  | 个 | 2 | 是 | 南留庄仓库自储闲置
4530 | 3029182012 | 罐耳导向套 | 铜质、罐道绳径30mm、1付2个 | 付 | 16 | 是 | 南留庄仓库自储闲置
4531 | 3029303008 | 爬车机减速器外壳 | KZN250-35.5-1 | 个 | 1 | 是 | 南留庄仓库自储闲置
4532 | 3029310025 | 箕斗阀门轴装置 | JDG13/135*4箕斗包括箕斗闸门、旋转轴总成、开闭轴总成 | 套 | 1 | 是 | 南留庄仓库自储闲置
4533 | 3030011015 | 声控传感器 | ZPS-12 | 个 | 35 | 是 | 南留庄仓库自储闲置
4534 | 3030011016 | 触控传感器 | GUJ800 | 个 | 6 | 是 | 南留庄仓库自储闲置
4535 | 3030701035 | 瓦斯传感器黑白元件 | LXK-3-3.0V | 个 | 20 | 是 | 南留庄仓库自储闲置
4536 | 3030732001 | 分站电源板 | KJ65N-F | 块 | 5 | 是 | 南留庄仓库自储闲置
4537 | 3031211001 | 衬板 | ZPV-Ⅳ | 块 | 8 | 是 | 南留庄仓库自储闲置
4538 | 3031211002 | 齿轮 | M3.5（喷浆机） | 件 | 3 | 是 | 南留庄仓库自储闲置
4539 | 3031211004 | 齿轴 | M3(喷浆机） | 件 | 3 | 是 | 南留庄仓库自储闲置
4540 | 3031211005 | 齿轴 | M3.5(喷浆机） | 件 | 3 | 是 | 南留庄仓库自储闲置
4541 | 3031211006 | 出料弯头 | ZPV-Ⅳ | 个 | 5 | 是 | 南留庄仓库自储闲置
4542 | 3031211007 | 电机座 | ZPV-Ⅳ | 件 | 4 | 是 | 南留庄仓库自储闲置
4543 | 3031211008 | 给料轴 | ZPV-Ⅳ | 件 | 7 | 是 | 南留庄仓库自储闲置
4544 | 3031211011 | 料斗 | ZPV-Ⅳ | 件 | 1 | 是 | 南留庄仓库自储闲置
4545 | 3031211014 | 输出轴 | ZPV-Ⅳ | 件 | 4 | 是 | 南留庄仓库自储闲置
4546 | 3031211016 | 箱盖 | ZPV-Ⅳ | 件 | 1 | 是 | 南留庄仓库自储闲置
4547 | 3031211017 | 旋转体 | ⅣE | 件 | 2 | 是 | 南留庄仓库自储闲置
4548 | 3031211019 | 防粘料转子 | ZPS-IVE | 套 | 7 | 是 | 南留庄仓库自储闲置
4549 | 3031921027 | 齿轮箱纸垫 | 1103A-1-012A | 个 | 10 | 是 | 南留庄仓库自储闲置
4550 | 3031921028 | 二级主动齿轮轴 | 1103A-1-016 | 个 | 4 | 是 | 南留庄仓库自储闲置
4551 | 3031921034 | 二级被动齿轮 | 1103A-1-002A | 个 | 4 | 是 | 南留庄仓库自储闲置
4552 | 3031921036 | 轴承组 | 1114-3-2 | 个 | 4 | 是 | 南留庄仓库自储闲置
4553 | 3031921066 | 马达壳纸垫 | 1103A-1-006 | 个 | 10 | 是 | 南留庄仓库自储闲置
4554 | 3031980037 | 摆线马达 | BM-100 | 台 | 2 | 是 | 南留庄仓库自储闲置
4555 | 3068401003 | 操作手把 | BGP12-6N | 件 | 9 | 是 | 南留庄仓库自储闲置
4556 | 3068401004 | 动触头装配 | BGP12-6N | 件 | 18 | 是 | 南留庄仓库自储闲置
4557 | 3068401005 | 接线柱 | BGP12-6N | 件 | 10 | 是 | 南留庄仓库自储闲置
4558 | 3068401006 | 静触头装配 | BGP12-6N | 件 | 18 | 是 | 南留庄仓库自储闲置
4559 | 3068401007 | 高压继电保护装置 | JGB-2 | 件 | 4 | 是 | 南留庄仓库自储闲置
4560 | 3068401008 | 触头 | BGP12-6N | 件 | 2 | 是 | 南留庄仓库自储闲置
4561 | 3068401009 | 断路器操纵机构 | BGP12-6N | 个 | 2 | 是 | 南留庄仓库自储闲置
4562 | 3068401010 | 弹簧 | BGP12-6N | 件 | 6 | 是 | 南留庄仓库自储闲置
4563 | 3069061001 | 动静触头 | SN10-6 | 件 | 3 | 是 | 南留庄仓库自储闲置
4564 | 3069061002 | 滚动触头 | SN10-6 | 件 | 3 | 是 | 南留庄仓库自储闲置
4565 | 3069061003 | 缓冲器 | SN10-6 | 件 | 3 | 是 | 南留庄仓库自储闲置
4566 | 3069061004 | 基座绝缘子 | SN10-6 | 件 | 3 | 是 | 南留庄仓库自储闲置
4567 | 3069061005 | 铝压圈 | SN10-6 | 件 | 3 | 是 | 南留庄仓库自储闲置
4568 | 3069061006 | 灭弧室总成 | SN10-6 | 件 | 3 | 是 | 南留庄仓库自储闲置
4569 | 3069061007 | 耐油密封件 | SN10-6 | 件 | 10 | 是 | 南留庄仓库自储闲置
4570 | 3069061008 | 上帽上出线 | SN10-6 | 件 | 3 | 是 | 南留庄仓库自储闲置
4571 | 3069061009 | 提取工具 | SN10-6 | 件 | 1 | 是 | 南留庄仓库自储闲置
4572 | 3069061010 | 铜压圈 | SN10-6 | 件 | 3 | 是 | 南留庄仓库自储闲置
4573 | 3069061011 | 油标及罩 | SN10-6 | 件 | 5 | 是 | 南留庄仓库自储闲置
4574 | 3069061012 | 过流脱扣器线圈 | T1-1 | 件 | 10 | 是 | 南留庄仓库自储闲置
4575 | 3069061013 | 过流脱扣器线圈 | T1-113 | 件 | 10 | 是 | 南留庄仓库自储闲置
4576 | 3069061014 | 失压脱扣器 | T1-113 | 件 | 7 | 是 | 南留庄仓库自储闲置
4577 | 3069061015 | 失压脱扣器 | T1-3 | 件 | 3 | 是 | 南留庄仓库自储闲置
4578 | 3069061016 | 失压脱扣器 | T1-4 | 件 | 3 | 是 | 南留庄仓库自储闲置
4579 | 3069101001 | 动静触头 | SN10-10 | 件 | 5 | 是 | 南留庄仓库自储闲置
4580 | 3069101002 | 滚动触头 | SN10-10 | 件 | 3 | 是 | 南留庄仓库自储闲置
4581 | 3069101003 | 缓冲器 | SN10-10 | 件 | 3 | 是 | 南留庄仓库自储闲置
4582 | 3069101004 | 基座绝缘子 | SN10-10 | 件 | 3 | 是 | 南留庄仓库自储闲置
4583 | 3069101005 | 接地棒 |  | 件 | 1 | 是 | 南留庄仓库自储闲置
4584 | 3069101006 | 铝压圈 | SN10-10 | 件 | 3 | 是 | 南留庄仓库自储闲置
4585 | 3069101007 | 灭弧室总成 | SN10-10 | 件 | 3 | 是 | 南留庄仓库自储闲置
4586 | 3069101008 | 耐油密封件 | SN10-10 | 件 | 10 | 是 | 南留庄仓库自储闲置
4587 | 3069101009 | 上帽上出线 | SN10-10 | 件 | 3 | 是 | 南留庄仓库自储闲置
4588 | 3069101010 | 手动操作机构手把 |  | 件 | 5 | 是 | 南留庄仓库自储闲置
4589 | 3069101011 | 手动转动部分 |  | 件 | 10 | 是 | 南留庄仓库自储闲置
4590 | 3069101012 | 双尾密封阻尼器 | SN10-10 | 件 | 30 | 是 | 南留庄仓库自储闲置
4591 | 3069101013 | 铜压圈 | SN10-10 | 件 | 3 | 是 | 南留庄仓库自储闲置
4592 | 3069101014 | 油标及罩 | SN10-10 | 件 | 5 | 是 | 南留庄仓库自储闲置
4593 | 3069101015 | 油气分离器 | SN10-10 | 件 | 15 | 是 | 南留庄仓库自储闲置
4594 | 3069351001 | 触头架 | SN10-35 | 件 | 3 | 是 | 南留庄仓库自储闲置
4595 | 3069351002 | 导电杆 | SN10-35 | 件 | 5 | 是 | 南留庄仓库自储闲置
4596 | 3069351003 | 动静插头 | SN10-35 | 件 | 4 | 是 | 南留庄仓库自储闲置
4597 | 3069351004 | 动静触头 | SN10-35 | 件 | 2 | 是 | 南留庄仓库自储闲置
4598 | 3069351005 | 滚动触头 | SN10-35 | 件 | 5 | 是 | 南留庄仓库自储闲置
4599 | 3069351006 | 基座 | SN10-35 | 件 | 2 | 是 | 南留庄仓库自储闲置
4600 | 3069351007 | 绝缘子 | SN10-35 | 件 | 6 | 是 | 南留庄仓库自储闲置
4601 | 3069351008 | 灭弧室总成 | SN10-35 | 件 | 2 | 是 | 南留庄仓库自储闲置
4602 | 3069351009 | 耐油密封胶垫 | SN10-35 | 件 | 20 | 是 | 南留庄仓库自储闲置
4603 | 3069351010 | 上帽上出线 | SN10-35 | 件 | 3 | 是 | 南留庄仓库自储闲置
4604 | 3069351011 | 提取工具 | SN10-35 | 件 | 2 | 是 | 南留庄仓库自储闲置
4605 | 3069351012 | 铜压圈 | SN10-35 | 件 | 3 | 是 | 南留庄仓库自储闲置
4606 | 3069351013 | 阻尼器 | SN10-35 | 件 | 8 | 是 | 南留庄仓库自储闲置
4607 | 3069351014 | 操作机构 | CS2-113 | 件 | 2 | 是 | 南留庄仓库自储闲置
4608 | 3070221001 | 电容 | C8052KV/0.47WF | 个 | 30 | 是 | 南留庄仓库自储闲置
4609 | 3070221003 | 阻容 | RC | 个 | 12 | 是 | 南留庄仓库自储闲置
4610 | 3070221007 | 动块头组 | 3KY8557003 | 个 | 6 | 是 | 南留庄仓库自储闲置
4611 | 3070221008 | 静触头装配 | 3KY8 557004 | 个 | 23 | 是 | 南留庄仓库自储闲置
4612 | 3070221009 | 静触头组 | 3LY8 557004 | 个 | 20 | 是 | 南留庄仓库自储闲置
4613 | 3070221010 | 静块头组 | 3KY8 557005 | 个 | 18 | 是 | 南留庄仓库自储闲置
4614 | 3070221011 | 压板 |  | 个 | 20 | 是 | 南留庄仓库自储闲置
4615 | 3070221012 | 直流继电器 | JE-660/2 | 个 | 10 | 是 | 南留庄仓库自储闲置
4616 | 3070221013 | 动触头组 | 3KY8 558004 | 个 | 20 | 是 | 南留庄仓库自储闲置
4617 | 3070221014 | 电流互感器 |  | 个 | 20 | 是 | 南留庄仓库自储闲置
4618 | 3070221015 | 漏电保护变压器 | 36V/24V/12V | 个 | 16 | 是 | 南留庄仓库自储闲置
4619 | 3070221017 | 底板 | KY8 770005 | 个 | 30 | 是 | 南留庄仓库自储闲置
4620 | 3070221019 | 漏电闭锁继电器 | JLB-2C36V | 个 | 9 | 是 | 南留庄仓库自储闲置
4621 | 3070221020 | 漏电闭锁装置 | LB-536/V | 套 | 13 | 是 | 南留庄仓库自储闲置
4622 | 3070221021 | 按扭架 |  | 个 | 20 | 是 | 南留庄仓库自储闲置
4623 | 3070221022 | 压紧罗母 |  | 个 | 58 | 是 | 南留庄仓库自储闲置
4624 | 3070221026 | 定位转轴 | 3KY8-27-11 | 个 | 5 | 是 | 南留庄仓库自储闲置
4625 | 3070221027 | 动触头装配 | 3KY8-557012 | 个 | 33 | 是 | 南留庄仓库自储闲置
4626 | 3070221028 | 绝缘盖 | KY8-770003 | 个 | 15 | 是 | 南留庄仓库自储闲置
4627 | 3070221029 | 安装脚 |  | 个 | 20 | 是 | 南留庄仓库自储闲置
4628 | 3070221030 | 压力弹簧装置 |  | 个 | 20 | 是 | 南留庄仓库自储闲置
4629 | 3070221031 | 导电杆 | 3LY5-516038T | 个 | 4 | 是 | 南留庄仓库自储闲置
4630 | 3070221032 | 软连接 |  | 个 | 20 | 是 | 南留庄仓库自储闲置
4631 | 3070221035 | 电阻 | RJ1.5欧1W | 个 | 20 | 是 | 南留庄仓库自储闲置
4632 | 3070221036 | 电阻 | RXZ1.100欧4W | 个 | 20 | 是 | 南留庄仓库自储闲置
4633 | 3070221037 | 交叉导电杆 | DQBH-200A | 个 | 40 | 是 | 南留庄仓库自储闲置
4634 | 3070301001 | 电子保护插件 | QBZ-30 | 个 | 1 | 是 | 南留庄仓库自储闲置
4635 | 3070301002 | 电子保护插座 | QBZ-30 | 个 | 4 | 是 | 南留庄仓库自储闲置
4636 | 3070301003 | 互感器 | QBZ-30 | 个 | 4 | 是 | 南留庄仓库自储闲置
4637 | 3070301004 | 显示板 | QBZ-30 | 个 | 2 | 是 | 南留庄仓库自储闲置
4638 | 3070301005 | 旋转换向开关 | QBZ-30 | 个 | 1 | 是 | 南留庄仓库自储闲置
4639 | 3070301006 | 阻容吸收组件 | QBZ-30 | 个 | 6 | 是 | 南留庄仓库自储闲置
4640 | 3070510013 | 中间继电器 | JZ7-44型380V5A220V | 个 | 10 | 是 | 南留庄仓库自储闲置
4641 | 3071821001 | 插件 | JL82-380/660 | 个 | 62 | 是 | 南留庄仓库自储闲置
4642 | 3071821003 | 出线口 | JL82-380/660V | 个 | 20 | 是 | 南留庄仓库自储闲置
4643 | 3071821004 | 检漏本体 | JL82 | 个 | 2 | 是 | 南留庄仓库自储闲置
4644 | 3072405014 | 过流插件 | KBZ9（合力） | 个 | 5 | 是 | 南留庄仓库自储闲置
4645 | 3072961001 | 智能综合保护器 | ZLZB | 个 | 2 | 是 | 南留庄仓库自储闲置
4646 | 3072961002 | 显示器 | ZLZB | 个 | 5 | 是 | 南留庄仓库自储闲置
4647 | 3072961003 | 分励脱扣器 | 135V | 个 | 2 | 是 | 南留庄仓库自储闲置
4648 | 3072961004 | 合闸线圈 | 24V | 个 | 2 | 是 | 南留庄仓库自储闲置
4649 | 3072961010 | 航空插头及配线 | BGP9L-6G 200A | 个 | 1 | 是 | 南留庄仓库自储闲置
4650 | 3074681002 | 接线组件 | 40//3 | 件 | 50 | 是 | 南留庄仓库自储闲置
4651 | 3074681004 | 接线组件 | 80//4 | 件 | 137 | 是 | 南留庄仓库自储闲置
4652 | 3074681005 | 喇叭组件 | DJ81-80 | 件 | 70 | 是 | 南留庄仓库自储闲置
4653 | 3074681006 | 喇叭组件 | KBM-200 | 件 | 20 | 是 | 南留庄仓库自储闲置
4654 | 3074681032 | 刀开关灭弧罩 | 200A | 块 | 30 | 是 | 南留庄仓库自储闲置
4655 | 3074681033 | 刀开关灭弧罩 | 400A | 块 | 2 | 是 | 南留庄仓库自储闲置
4656 | 3074681034 | 刀开关灭弧罩 | 600A | 块 | 67 | 是 | 南留庄仓库自储闲置
4657 | 3074681035 | 刀开关灭弧罩 | 1000A | 块 | 10 | 是 | 南留庄仓库自储闲置
4658 | 3080081001 | 变压器 | ZSG-1.05 | 件 | 4 | 是 | 南留庄仓库自储闲置
4659 | 3080081016 | 电抗器 | BSK-0.9 | 个 | 4 | 是 | 南留庄仓库自储闲置
4660 | 3080081032 | 矿灯泡 |  | 只 | 2000 | 是 | 南留庄仓库自储闲置
4661 | 3080081050 | 稳压器 | SJW-6KVA | 件 | 1 | 是 | 南留庄仓库自储闲置
4662 | 3101370023 | 溢流伐 | DBOS10K10/31.5 | 个 | 1 | 是 | 南留庄仓库自储闲置
4663 | 3101370024 | 溢流伐 | DBOS10K10/5 | 个 | 1 | 是 | 南留庄仓库自储闲置
4664 | 3101370025 | 水滤芯 | HT0400X060W | 个 | 1 | 是 | 南留庄仓库自储闲置
4665 | 3101370026 | 接头座 | J7-16 | 个 | 2 | 是 | 南留庄仓库自储闲置
4666 | 3101370027 | 弯接头座 | J7-19 | 个 | 3 | 是 | 南留庄仓库自储闲置
4667 | 3101370029 | 接线柱 | M45D | 组 | 6 | 是 | 南留庄仓库自储闲置
4668 | 3101370030 | 挡圈 | GB893-77 | 个 | 30 | 是 | 南留庄仓库自储闲置
4669 | 3101370033 | 螺栓 | 42*3*258 | 条 | 1 | 是 | 南留庄仓库自储闲置
4670 | 3101370034 | 螺栓 | 42*3*2900 | 条 | 2 | 是 | 南留庄仓库自储闲置
4671 | 3101370035 | 螺栓 | 30*2*345 | 条 | 12 | 是 | 南留庄仓库自储闲置
4672 | 3101370036 | 螺栓 | 30*2*365 | 条 | 16 | 是 | 南留庄仓库自储闲置
4673 | 3101370037 | 液压螺母 | 30*2 | 个 | 32 | 是 | 南留庄仓库自储闲置
4674 | 3101370109 | 调速机构 | MKA0109 | 套 | 1 | 是 | 南留庄仓库自储闲置
4675 | 3101370152 | 齿轮 | MKA0105-2 | 个 | 2 | 是 | 南留庄仓库自储闲置
4676 | 3101370161 | 集成块 | MKA0106-1 | 块 | 2 | 是 | 南留庄仓库自储闲置
4677 | 3101370171 | 管路 | MXA010701 | 套 | 1 | 是 | 南留庄仓库自储闲置
4678 | 3101370202 | 销轴 | MKA02-2 | 个 | 2 | 是 | 南留庄仓库自储闲置
4679 | 3101370234 | 螺栓 | MDM0203-14 | 条 | 20 | 是 | 南留庄仓库自储闲置
4680 | 3101370404 | 轴 | MKA04-4 | 根 | 1 | 是 | 南留庄仓库自储闲置
4681 | 3101370409 | 销轴 | MKA04-9 | 个 | 3 | 是 | 南留庄仓库自储闲置
4682 | 3101370412 | 轴 | MKA04-12 | 件 | 2 | 是 | 南留庄仓库自储闲置
4683 | 3101370480 | 撬板 | MKA04-8D | 件 | 1 | 是 | 南留庄仓库自储闲置
4684 | 3101370601 | 换向伐 | MDM0601 | 件 | 1 | 是 | 南留庄仓库自储闲置
4685 | 3101371101 | 水伐 | MKA1101 | 件 | 1 | 是 | 南留庄仓库自储闲置
4686 | 3101371102 | 水分配伐 | MKA1102 | 件 | 1 | 是 | 南留庄仓库自储闲置
4687 | 3101371201 | 失压伐 | MFQ011201 | 件 | 2 | 是 | 南留庄仓库自储闲置
4688 | 3101375312 | 花键套 | N5301-2 | 个 | 2 | 是 | 南留庄仓库自储闲置
4689 | 3101376222 | 扭距轴 | N62-22 | 个 | 1 | 是 | 南留庄仓库自储闲置
4690 | 3103100016 | 连接板 | 91SA-01 | 件 | 4 | 是 | 南留庄仓库自储闲置
4691 | 3103100018 | 机头挡板 | 118S33 | 件 | 1 | 是 | 南留庄仓库自储闲置
4692 | 3103100037 | 机尾左挡板 | 118SC15 | 件 | 1 | 是 | 南留庄仓库自储闲置
4693 | 3103650004 | 大销轴 | 30*150 | 件 | 64 | 是 | 南留庄仓库自储闲置
4694 | 3103650005 | 单向阀 | 4YQ04 | 件 | 21 | 是 | 南留庄仓库自储闲置
4695 | 3103650012 | 销轴 | Q/ZM22-1999 | 件 | 22 | 是 | 南留庄仓库自储闲置
4696 | 3103650014 | 压链块 | 100S010901-2 | 件 | 2 | 是 | 南留庄仓库自储闲置
4697 | 3103650029 | 销轨 | 125*7 | 件 | 4 | 是 | 南留庄仓库自储闲置
4698 | 3103650030 | 联接罩 | 98S01010101 | 件 | 2 | 是 | 南留庄仓库自储闲置
4699 | 3103650031 | 销轨 | 125*4 | 件 | 2 | 是 | 南留庄仓库自储闲置
4700 | 3103650032 | 销轨 | 125*5 | 件 | 2 | 是 | 南留庄仓库自储闲置
4701 | 3103650034 | 电机连接盘 | 19S807-1 | 件 | 1 | 是 | 南留庄仓库自储闲置
4702 | 3103650040 | 调节槽 | 100S013503 | 件 | 2 | 是 | 南留庄仓库自储闲置
4703 | 3103650045 | 1米过度弯槽挡煤板 |  | 件 | 1 | 是 | 南留庄仓库自储闲置
4704 | 3103650051 | 0.5米调节槽 | 101S013502 | 件 | 2 | 是 | 南留庄仓库自储闲置
4705 | 3103650098 | 左支座 | 100S010901-3 | 件 | 5 | 是 | 南留庄仓库自储闲置
4706 | 3103650099 | 右支座 | 100S010901-4 | 件 | 5 | 是 | 南留庄仓库自储闲置
4707 | 3103650112 | 减速器联接盘 | 93S010901-2 | 件 | 1 | 是 | 南留庄仓库自储闲置
4708 | 3103650156 | 0.5米调节槽档煤板 | 101S0270903 | 件 | 2 | 是 | 南留庄仓库自储闲置
4709 | 3103650157 | 1M调解槽挡板 |  | 件 | 2 | 是 | 南留庄仓库自储闲置
4710 | 3103650158 | 0.5米调节槽铲煤板 |  | 件 | 2 | 是 | 南留庄仓库自储闲置
4711 | 3103650160 | 一轴端盖 | 6JS-112 | 件 | 5 | 是 | 南留庄仓库自储闲置
4712 | 3103650161 | 三轴端盖 | 6JS-4A | 件 | 5 | 是 | 南留庄仓库自储闲置
4713 | 3103650162 | 轴元弧伞齿轮 | 6JS01II-1A | 件 | 2 | 是 | 南留庄仓库自储闲置
4714 | 3103650163 | 轴斜齿轮 | 6JS02-2A | 件 | 4 | 是 | 南留庄仓库自储闲置
4715 | 3103650164 | 轴直齿轮 | 6J303-1A | 件 | 4 | 是 | 南留庄仓库自储闲置
4716 | 3103650165 | 四轴 | 6JS04-1A | 件 | 2 | 是 | 南留庄仓库自储闲置
4717 | 3103650166 | 锁紧螺母 | 6J01-1A | 件 | 10 | 是 | 南留庄仓库自储闲置
4718 | 3103650167 | 密封架 | 6J301-3A | 件 | 5 | 是 | 南留庄仓库自储闲置
4719 | 3103650168 | 元弧锥齿轮 | 6JS02-2A | 件 | 1 | 是 | 南留庄仓库自储闲置
4720 | 3103650169 | 斜齿轮 | 6JS03-2A | 件 | 3 | 是 | 南留庄仓库自储闲置
4721 | 3103650170 | 直齿轮 | 6JS04-3A | 件 | 3 | 是 | 南留庄仓库自储闲置
4722 | 3103650173 | 二轴端盖 | 6JS-3A | 件 | 5 | 是 | 南留庄仓库自储闲置
4723 | 3103650174 | 四轴端盖 | 6JS | 件 | 3 | 是 | 南留庄仓库自储闲置
4724 | 3103650175 | 轴套 | 6JS | 件 | 3 | 是 | 南留庄仓库自储闲置
4725 | 3103650500 | 螺栓 | 94S121010103-1 | 件 | 16 | 是 | 南留庄仓库自储闲置
4726 | 3103650902 | 组合阀护板 | 报废码,已不用 | 件 | 10 | 是 | 南留庄仓库自储闲置
4727 | 3103650904 | 千斤顶操纵阀 | 报废码,已不用 | 件 | 10 | 是 | 南留庄仓库自储闲置
4728 | 3103650905 | 操纵阀护板 | 报废码,已不用 | 件 | 10 | 是 | 南留庄仓库自储闲置
4729 | 3103730006 | 拨链器(设备已报废) | 125S0109010101 | 件 | 3 | 是 | 南留庄仓库自储闲置
4730 | 3103730007 | 护板(设备已报废) | 125S0109010102 | 件 | 1 | 是 | 南留庄仓库自储闲置
4731 | 3103730110 | 偶合器联接罩(设备已报废) | 94S01210102 | 件 | 2 | 是 | 南留庄仓库自储闲置
4732 | 3103730111 | 闸盘连接罩(设备已报废) | 730/320 | 件 | 2 | 是 | 南留庄仓库自储闲置
4733 | 3103731007 | 护板(设备已报废) | 68/03TD0101 | 件 | 1 | 是 | 南留庄仓库自储闲置
4734 | 3103810172 | 过渡右挡板 | 154S06/0602 | 件 | 1 | 是 | 南留庄仓库自储闲置
4735 | 3103811200 | 过渡左档板 | 154S05/0803 | 件 | 1 | 是 | 南留庄仓库自储闲置
4736 | 3103812337 | 机尾推移梁 | 337PJ01 | 件 | 1 | 是 | 南留庄仓库自储闲置
4737 | 3103820001 | 变线槽 | 121S08/02BC1 | 件 | 1 | 是 | 南留庄仓库自储闲置
4738 | 3103820002 | 变线槽 | 121S08/02BC2 | 件 | 1 | 是 | 南留庄仓库自储闲置
4739 | 3103820003 | 变线槽 | 121S08/02BC3 | 件 | 1 | 是 | 南留庄仓库自储闲置
4740 | 3103820004 | 变线槽 | 121S08/02BC4 | 件 | 1 | 是 | 南留庄仓库自储闲置
4741 | 3103820005 | 变线槽 | 121S08/02BC5 | 件 | 1 | 是 | 南留庄仓库自储闲置
4742 | 3103820006 | 变线槽 | 121S08/02BC6 | 件 | 1 | 是 | 南留庄仓库自储闲置
4743 | 3103820021 | 推移梁 | 121S08102WT-1 | 件 | 2 | 是 | 南留庄仓库自储闲置
4744 | 3103820022 | 推移座 | 121S08102WT-2 | 件 | 4 | 是 | 南留庄仓库自储闲置
4745 | 3103820023 | 推移梁 | 121S08105TT02-1 | 件 | 2 | 是 | 南留庄仓库自储闲置
4746 | 3103820025 | 过渡推移座 | 121S08105WT02 | 件 | 1 | 是 | 南留庄仓库自储闲置
4747 | 3114150399 | 第一运输机部 | S150J-03 | 组件 | 1 | 是 | 南留庄仓库自储闲置
4748 | 3116011128 | 立柱 | SL12P.00 | 颗 | 3 | 是 | 南留庄仓库自储闲置
4749 | 3116041128 | 推移千斤顶 | 2556.0238 | 颗 | 7 | 是 | 南留庄仓库自储闲置
4750 | 3116220506 | G320回转顶控制阀接头 |  | 件 | 300 | 是 | 南留庄仓库自储闲置
4751 | 3116220509 | G320护帮顶油嘴 | φ10 | 件 | 330 | 是 | 南留庄仓库自储闲置
4752 | 3116220511 | 阀接板迫降咀 | 国φg10/德φm10 | 件 | 10 | 是 | 南留庄仓库自储闲置
4753 | 3116220590 | 转换接头 | 10德/16扣 | 件 | 56 | 是 | 南留庄仓库自储闲置
4754 | 3116502819 | 连接头 | ZF28.19 | 件 | 20 | 是 | 南留庄仓库自储闲置
4755 | 3116506205 | 前梁 | ZZ42.05 | 件 | 6 | 是 | 南留庄仓库自储闲置
4756 | 3116506212 | 掩护梁右侧护板 | ZZ42.12 | 件 | 10 | 是 | 南留庄仓库自储闲置
4757 | 3116506904 | 前梁组件 | C69 | 组件 | 10 | 是 | 南留庄仓库自储闲置
4758 | 3116540201 | 国标液控单向阀 | BKF2 | 件 | 55 | 是 | 南留庄仓库自储闲置
4759 | 3116570210 | 国标交替单向阀 | JDFC3.00，φ10 | 个 | 130 | 是 | 南留庄仓库自储闲置
4760 | 3116570213 | 国标交替单向阀 | JDF4E.00，φ13 | 个 | 140 | 是 | 南留庄仓库自储闲置
4761 | 3117031024 | 限位链 | X-13A | 件 | 200 | 是 | 南留庄仓库自储闲置
4762 | 3117031035 | 销轴 | X-4-5 | 件 | 10 | 是 | 南留庄仓库自储闲置
4763 | 3117031036 | 支架推杆 |  | 件 | 1 | 是 | 南留庄仓库自储闲置
4764 | 3117031055 | 套装底盘 | X-TP300/100（120） | 件 | 510 | 是 | 南留庄仓库自储闲置
4765 | 3117031056 | 套盘 | Φ350 | 件 | 510 | 是 | 南留庄仓库自储闲置
4766 | 3120110001 | 锤头 | 20P64-3 | 件 | 2 | 是 | 南留庄仓库自储闲置
4767 | 3120110002 | 调整轴 | 19PA03-2 | 件 | 1 | 是 | 南留庄仓库自储闲置
4768 | 3120650196 | 联接套 | 19P05-7 | 件 | 1 | 是 | 南留庄仓库自储闲置
4769 | 3150000314 | 泵箱压力表接头座 | KF-L8/20E-X | 件 | 10 | 是 | 南留庄仓库自储闲置
4770 | 3150120006 | 联接板 | RB125.01-9 | 件 | 2 | 是 | 南留庄仓库自储闲置
4771 | 3150120021 | 定位螺钉 | RB125.01-30 | 件 | 10 | 是 | 南留庄仓库自储闲置
4772 | 3150120023 | 轴承压盖 | RB125.01.06-2 | 件 | 2 | 是 | 南留庄仓库自储闲置
4773 | 3150120024 | 齿轮轴 | RB125.01.01-3 | 件 | 2 | 是 | 南留庄仓库自储闲置
4774 | 3150120026 | 齿轮 | RB125.01.02-2 | 件 | 1 | 是 | 南留庄仓库自储闲置
4775 | 3150120036 | 连杆衬套 | RB125.01.03-6 | 件 | 4 | 是 | 南留庄仓库自储闲置
4776 | 3150120037 | 滑块销 | RB125.01.03-7 | 件 | 4 | 是 | 南留庄仓库自储闲置
4777 | 3150120039 | 承压块 | RB125.01.03-9 | 件 | 10 | 是 | 南留庄仓库自储闲置
4778 | 3150120041 | 压套 | RB125.01.03-11 | 件 | 6 | 是 | 南留庄仓库自储闲置
4779 | 3150120045 | 缸套组件 | RB125.01.07 | 件 | 3 | 是 | 南留庄仓库自储闲置
4780 | 3150120046 | 锁紧螺母 | RB125.01.07-1 | 件 | 9 | 是 | 南留庄仓库自储闲置
4781 | 3150120048 | 缸套 | RB125.01.07-4 | 件 | 3 | 是 | 南留庄仓库自储闲置
4782 | 3150120049 | 压套 | RB125.01.07-5A | 件 | 2 | 是 | 南留庄仓库自储闲置
4783 | 3150120055 | 压盖 | RB125.01.08-1 | 件 | 2 | 是 | 南留庄仓库自储闲置
4784 | 3150120057 | 压盖II | RB125.01.08-3 | 个 | 2 | 是 | 南留庄仓库自储闲置
4785 | 3150120059 | 阀体堵头 | RB125.01.08-5 | 件 | 3 | 是 | 南留庄仓库自储闲置
4786 | 3150120068 | 磁性过滤器 | RB125.01.09 | 件 | 2 | 是 | 南留庄仓库自储闲置
4787 | 3150120069 | 伐壳 | RB125.01.0802-1 | 个 | 6 | 是 | 南留庄仓库自储闲置
4788 | 3150120072 | 阀座 | RB125.01.10-2 | 件 | 10 | 是 | 南留庄仓库自储闲置
4789 | 3150120075 | 阀芯 | RB125.01.10-5 | 件 | 10 | 是 | 南留庄仓库自储闲置
4790 | 3150120076 | 顶杆 | RB125.01.10-6 | 件 | 10 | 是 | 南留庄仓库自储闲置
4791 | 3150120083 | 半联轴器 | RB125.02-1 | 件 | 2 | 是 | 南留庄仓库自储闲置
4792 | 3150120084 | 半联轴器 | RB125.02-2 | 件 | 2 | 是 | 南留庄仓库自储闲置
4793 | 3150120095 | 挡圈 | GRX-01 | 个 | 2 | 是 | 南留庄仓库自储闲置
4794 | 3150120100 | 弹簧 | GRB.02-3 | 件 | 2 | 是 | 南留庄仓库自储闲置
4795 | 3150120101 | 弹簧 | GRX.02-7 | 个 | 3 | 是 | 南留庄仓库自储闲置
4796 | 3150120102 | 断路器芯 | GRX-02 | 个 | 4 | 是 | 南留庄仓库自储闲置
4797 | 3150120104 | 伐体 | GRX-03-1 | 件 | 1 | 是 | 南留庄仓库自储闲置
4798 | 3150120106 | 断路器芯 | GRX-06 | 个 | 4 | 是 | 南留庄仓库自储闲置
4799 | 3150120107 | 交替阀 | GRX.07 | 件 | 2 | 是 | 南留庄仓库自储闲置
4800 | 3150120108 | 固定套 | GRX-05 | 个 | 3 | 是 | 南留庄仓库自储闲置
4801 | 3150120109 | 过滤器盖 | GRX-04 | 个 | 1 | 是 | 南留庄仓库自储闲置
4802 | 3150120114 | 高压过滤器芯 | GR | 个 | 3 | 是 | 南留庄仓库自储闲置
4803 | 3150120120 | 喷咀 | GRX14-3 | 件 | 2 | 是 | 南留庄仓库自储闲置
4804 | 3150120122 | 配液阀调节杆 | GRX14-5 | 件 | 2 | 是 | 南留庄仓库自储闲置
4805 | 3150120123 | 螺堵 | GRX-14-6 | 个 | 2 | 是 | 南留庄仓库自储闲置
4806 | 3150120124 | 管 | GRX-14-7 | 件 | 2 | 是 | 南留庄仓库自储闲置
4807 | 3150120125 | 内芯 | GRX-03-2 | 个 | 2 | 是 | 南留庄仓库自储闲置
4808 | 3150120126 | 外壳 | GRX-03 | 个 | 1 | 是 | 南留庄仓库自储闲置
4809 | 3150120127 | 吸液伐座 | GRX-14-9 | 个 | 2 | 是 | 南留庄仓库自储闲置
4810 | 3150120128 | 螺堵 | GRX-14-8 | 个 | 2 | 是 | 南留庄仓库自储闲置
4811 | 3150121056 | 挡圈 | K401-1-0202 | 个 | 10 | 是 | 南留庄仓库自储闲置
4812 | 3150125010 | 尼龙隔圈 | RB125.01.07-9A | 个 | 4 | 是 | 南留庄仓库自储闲置
4813 | 3150200064 | Φ25接头座 | DRB.02-6A | 件 | 2 | 是 | 南留庄仓库自储闲置
4814 | 3150450002 | 自动卸载阀 | PB-02 | 件 | 1 | 是 | 南留庄仓库自储闲置
4815 | 3170080332 | 空气断路器 | 3WE332-1140V-1000A | 件 | 1 | 是 | 南留庄仓库自储闲置
4816 | 3170081001 | 电流表 | 69L9-800A/5A | 块 | 2 | 是 | 南留庄仓库自储闲置
4817 | 3170081002 | 本安电源组件 | BAZ-1 | 件 | 1 | 是 | 南留庄仓库自储闲置
4818 | 3170081003 | 合闸电机 | HDZ-230-220V-165A | 件 | 1 | 是 | 南留庄仓库自储闲置
4819 | 3170081004 | 漏电闭锁插件 | LBS-1(8SG1110) | 件 | 2 | 是 | 南留庄仓库自储闲置
4820 | 3170081005 | 漏电保护插件 | LDB-1(8SG1140) | 件 | 1 | 是 | 南留庄仓库自储闲置
4821 | 3170081104 | 42V漏电保护插件 | 8SG1104(DLD-1) | 件 | 2 | 是 | 南留庄仓库自储闲置
4822 | 3170081110 | 漏电闭锁插件 | 8SG1110(LBS-1) | 件 | 1 | 是 | 南留庄仓库自储闲置
4823 | 3170084086 | 电抗器 | 8SY4086BKZ1-800/1140/660 | 件 | 2 | 是 | 南留庄仓库自储闲置
4824 | 3170085004 | 阻容吸收组件 | 8SX5004(AZR-1) | 件 | 1 | 是 | 南留庄仓库自储闲置
4825 | 3170085008 | 隔离变压器 | 8SX5008（GB-1）42V/42 | 件 | 4 | 是 | 南留庄仓库自储闲置
4826 | 3170085014 | 控制变压器 | 8SY5014-Z(KB-1)1140V | 件 | 3 | 是 | 南留庄仓库自储闲置
4827 | 3170085019 | 功能显示插件 | 8SX5018-BKZ-800/1140) | 件 | 1 | 是 | 南留庄仓库自储闲置
4828 | 3170085024 | 35线插头座 | 8SY5023 | 件 | 20 | 是 | 南留庄仓库自储闲置
4829 | 3170085025 | 主回路熔断器 | 8SY5023(R034)1140V | 个 | 10 | 是 | 南留庄仓库自储闲置
4830 | 3170085033 | 绝缘电流显示插件 | 8SX5033-Z(BDLX-1) | 件 | 1 | 是 | 南留庄仓库自储闲置
4831 | 3170085034 | 电流显示插件 | BDFX-2(8SX5033) | 件 | 1 | 是 | 南留庄仓库自储闲置
4832 | 3170085074 | 电压表 | 8SY5074-1200V | 块 | 3 | 是 | 南留庄仓库自储闲置
4833 | 3170085075 | 电压表（BKZ-800/1140) | 8SY5074-1200V | 块 | 1 | 是 | 南留庄仓库自储闲置
4834 | 3170088200 | 延时继电器 | 8SD8200(YSG-1) | 件 | 1 | 是 | 南留庄仓库自储闲置
4835 | 3170088262 | 中间继电器 | 3TH8262-42V-62E | 件 | 9 | 是 | 南留庄仓库自储闲置
4836 | 3170088271 | 中间继电器 | 3TH8271-42V-71E | 件 | 8 | 是 | 南留庄仓库自储闲置
4837 | 3170088355 | 中间继电器 | 3TH8355-42V | 件 | 2 | 是 | 南留庄仓库自储闲置
4838 | 3170088520 | 电流互感器 | 8SD8520(DLH-1)1MV/1A | 件 | 1 | 是 | 南留庄仓库自储闲置
4839 | 3170088523 | 电流互感器 | 8SD8523(DLH-4)3MV/1A | 件 | 3 | 是 | 南留庄仓库自储闲置
4840 | 3177061002 | 高压胶管总成 | 2-6-1000 | 条 | 2 | 是 | 南留庄仓库自储闲置
4841 | 3177061402 | 高压胶管 | Φ6*1K1*1400 | 条 | 2 | 是 | 南留庄仓库自储闲置
4842 | 3177061502 | 高压胶管总成 | 2-6-1500mm | 条 | 2 | 是 | 南留庄仓库自储闲置
4843 | 3177061702 | 高压胶管 | Φ6*1K1*1700 | 条 | 2 | 是 | 南留庄仓库自储闲置
4844 | 3177062302 | 高压胶管 | Φ6*1K*2300 | 条 | 2 | 是 | 南留庄仓库自储闲置
4845 | 3177082452 | 高压胶管 | Φ8*2450 | 条 | 5 | 是 | 南留庄仓库自储闲置
4846 | 3177104004 | 高压胶管总成 | MKA1104 | 条 | 2 | 是 | 南留庄仓库自储闲置
4847 | 3177130602 | 高压胶管总成 | 2-13*600 | 条 | 200 | 是 | 南留庄仓库自储闲置
4848 | 3177132502 | 国标高压胶管 | 13*2500 | 条 | 1 | 是 | 南留庄仓库自储闲置
4849 | 3177135002 | 高压胶管 | Φ13*2W*5000 | 条 | 16 | 是 | 南留庄仓库自储闲置
4850 | 3177160501 | 高压胶管总成 | Φ16*1K1*500 | 条 | 2 | 是 | 南留庄仓库自储闲置
4851 | 3177160552 | 国标高压胶管总成 | 3-16-25*550mm | 件 | 5 | 是 | 南留庄仓库自储闲置
4852 | 3177164304 | 高压胶管总成 | MKA1103 | 条 | 2 | 是 | 南留庄仓库自储闲置
4853 | 3177165003 | 高压胶管总成 | 3-16*5000mm | 条 | 6 | 是 | 南留庄仓库自储闲置
4854 | 3177190503 | 高压胶管总成 | 3-19*500mm | 条 | 2 | 是 | 南留庄仓库自储闲置
4855 | 3177190553 | 高压软管总成 | KJR19-180/550 | 条 | 5 | 是 | 南留庄仓库自储闲置
4856 | 3177190704 | 高压胶管总成 | MKA1106 | 条 | 2 | 是 | 南留庄仓库自储闲置
4857 | 3177190852 | 高压胶管 | Φ19*1K1*850 | 条 | 2 | 是 | 南留庄仓库自储闲置
4858 | 3177191351 | 高压胶管总成 | Φ19*1K1*1350 | 条 | 1 | 是 | 南留庄仓库自储闲置
4859 | 3177191703 | 高压胶管总成 | Φ19*3K1*1700 | 条 | 1 | 是 | 南留庄仓库自储闲置
4860 | 3177250803 | 高压胶管 | Φ25*3K1*800 | 条 | 2 | 是 | 南留庄仓库自储闲置
4861 | 3177253004 | 高压胶管总成 | 4-25*3000 | 条 | 2 | 是 | 南留庄仓库自储闲置
4862 | 3177312604 | 国标高压胶管总成 | 31.5D-32*2.6 | 条 | 10 | 是 | 南留庄仓库自储闲置
4863 | 3177326504 | 高压胶管总成 | 4-32*6500 | 条 | 2 | 是 | 南留庄仓库自储闲置
4864 | 3177402402 | 高压胶管总成 | DN40(D)-20/2400 | 条 | 10 | 是 | 南留庄仓库自储闲置
4865 | 3178130502 | 高压胶管 | Φ13*500 | 条 | 260 | 是 | 南留庄仓库自储闲置
4866 | 3201765506 | 导向套 | 7655 | 件 | 10 | 是 | 南留庄仓库自储闲置
4867 | 3201765508 | 顶叉 | 7655 | 件 | 20 | 是 | 南留庄仓库自储闲置
4868 | 3201765509 | 顶尖 | 7655 | 件 | 23 | 是 | 南留庄仓库自储闲置
4869 | 3201765529 | 钎套 | 7655 | 件 | 24 | 是 | 南留庄仓库自储闲置
4870 | 3202304028 | 二级排气阀座 |  | 件 | 2 | 是 | 南留庄仓库自储闲置
4871 | 3202560015 | 二级进气阀组件 |  | 组 | 3 | 是 | 南留庄仓库自储闲置
4872 | 3202560016 | 二级排气阀组件 |  | 组 | 10 | 是 | 南留庄仓库自储闲置
4873 | 3202560052 | 二级气缸缸体 | L5.5-40/8 | 个 | 2 | 是 | 南留庄仓库自储闲置
4874 | 3207081019 | 轮对 |  | 付 | 7 | 是 | 南留庄仓库自储闲置
4875 | 3207221001 | 扳手 | DJCJ-10 | 个 | 2 | 是 | 南留庄仓库自储闲置
4876 | 3207221002 | 半联轴节 | CD-01- 7A | 个 | 11 | 是 | 南留庄仓库自储闲置
4877 | 3207221003 | 半联轴节 | CD-01- 10A | 个 | 10 | 是 | 南留庄仓库自储闲置
4878 | 3207221004 | 抱闸 | CD-020201 | 付 | 4 | 是 | 南留庄仓库自储闲置
4879 | 3207221006 | 插杆座 | DC2-02-4 | 个 | 20 | 是 | 南留庄仓库自储闲置
4880 | 3207221007 | 插头 | DC2-02-1 | 个 | 5 | 是 | 南留庄仓库自储闲置
4881 | 3207221009 | 衬垫 | 5EQ-01-5 | 个 | 10 | 是 | 南留庄仓库自储闲置
4882 | 3207221010 | 齿轮 | CD-01-16A | 个 | 7 | 是 | 南留庄仓库自储闲置
4883 | 3207221011 | 齿轮 | CD-01- 36 | 个 | 4 | 是 | 南留庄仓库自储闲置
4884 | 3207221013 | 大伞齿轮 | CD01-26A | 个 | 5 | 是 | 南留庄仓库自储闲置
4885 | 3207221022 | 电枢 | DJ-0103 | 个 | 1 | 是 | 南留庄仓库自储闲置
4886 | 3207221025 | 定位盘 | DK2-0804-2B | 个 | 48 | 是 | 南留庄仓库自储闲置
4887 | 3207221033 | 接线柱组件 | DJ-0205 | 个 | 15 | 是 | 南留庄仓库自储闲置
4888 | 3207221037 | 密封垫圈 | DC2-01-20 | 个 | 40 | 是 | 南留庄仓库自储闲置
4889 | 3207221039 | 熔断片 | 250V/100A | 个 | 400 | 是 | 南留庄仓库自储闲置
4890 | 3207221040 | 熔断器 | DYB-150 | 个 | 2 | 是 | 南留庄仓库自储闲置
4891 | 3207221042 | 司控器 | DKJB2-130 | 个 | 1 | 是 | 南留庄仓库自储闲置
4892 | 3207221043 | 凸轮 | DK2-0804-3/6A | 个 | 83 | 是 | 南留庄仓库自储闲置
4893 | 3207221044 | 外油封 |  | 个 | 60 | 是 | 南留庄仓库自储闲置
4894 | 3207221045 | 线圈 | DK2-0802-9 | 个 | 10 | 是 | 南留庄仓库自储闲置
4895 | 3207221046 | 橡胶套筒 | CD-01-8 | 个 | 20 | 是 | 南留庄仓库自储闲置
4896 | 3207221048 | 芯轴 | CD-01-9 | 个 | 24 | 是 | 南留庄仓库自储闲置
4897 | 3207221049 | 轴承座 |  | 个 | 2 | 是 | 南留庄仓库自储闲置
4898 | 3207221050 | 轴齿轮 | CD-01-14 | 个 | 1 | 是 | 南留庄仓库自储闲置
4899 | 3207221051 | 纵向轴 | CD-01-37B | 个 | 14 | 是 | 南留庄仓库自储闲置
4900 | 3207221052 | 换向轴 | DK2-0801-1 | 根 | 9 | 是 | 南留庄仓库自储闲置
4901 | 3207221053 | 衬垫 | DC2-0101-2 | 件 | 10 | 是 | 南留庄仓库自储闲置
4902 | 3207250018 | 灯泡 | 24V | 件 | 50 | 是 | 南留庄仓库自储闲置
4903 | 3207250053 | 蓄电车触头架（小） | DK2-0809 | 个 | 30 | 是 | 南留庄仓库自储闲置
4904 | 3207250087 | 电瓶车电阻器（带外壳） | DZB－40/（I＝40A，R＝0.2Ω） | 个 | 3 | 是 | 南留庄仓库自储闲置
4905 | 3207710065 | 蜗牛喇叭 | 24V | 件 | 16 | 是 | 南留庄仓库自储闲置
4906 | 3207721001 | 安全开关 | 2K7-6-250/150 | 个 | 21 | 是 | 南留庄仓库自储闲置
4907 | 3207721002 | 板弹簧 |  | 组 | 4 | 是 | 南留庄仓库自储闲置
4908 | 3207721003 | 长片 |  | 片 | 100 | 是 | 南留庄仓库自储闲置
4909 | 3207721006 | 触脂装配 | 250V、550v | 个 | 154 | 是 | 南留庄仓库自储闲置
4910 | 3207721008 | 从动罗栓 |  | 根 | 10 | 是 | 南留庄仓库自储闲置
4911 | 3207721009 | 电枢 | ZQ-21 | 个 | 1 | 是 | 南留庄仓库自储闲置
4912 | 3207721010 | 电枢 | ZQ-24 | 个 | 1 | 是 | 南留庄仓库自储闲置
4913 | 3207721011 | 电枢线圈 | ZQ-21 | 个 | 43 | 是 | 南留庄仓库自储闲置
4914 | 3207721012 | 电枢线圈 | ZQ-24 | 个 | 37 | 是 | 南留庄仓库自储闲置
4915 | 3207721013 | 电枢轴 |  | 根 | 3 | 是 | 南留庄仓库自储闲置
4916 | 3207721014 | 吊架弹簧 |  | 根 | 10 | 是 | 南留庄仓库自储闲置
4917 | 3207721015 | 动触头支架 |  | 个 | 28 | 是 | 南留庄仓库自储闲置
4918 | 3207721016 | 短片 |  | 片 | 80 | 是 | 南留庄仓库自储闲置
4919 | 3207721017 | 分流片 |  | 个 | 180 | 是 | 南留庄仓库自储闲置
4920 | 3207721018 | 付触头 |  | 个 | 200 | 是 | 南留庄仓库自储闲置
4921 | 3207721019 | 付极线圈 | ZQ-21 | 个 | 4 | 是 | 南留庄仓库自储闲置
4922 | 3207721021 | 盖板、支撑板 |  | 块 | 8 | 是 | 南留庄仓库自储闲置
4923 | 3207721023 | 缓冲器弹簧 |  | 个 | 66 | 是 | 南留庄仓库自储闲置
4924 | 3207721024 | 换向器 | ZQ-24 | 个 | 1 | 是 | 南留庄仓库自储闲置
4925 | 3207721025 | 换向器 | ZQ-21 | 个 | 1 | 是 | 南留庄仓库自储闲置
4926 | 3207721026 | 棘轮 |  | 个 | 1 | 是 | 南留庄仓库自储闲置
4927 | 3207721029 | 夹子 |  | 个 | 140 | 是 | 南留庄仓库自储闲置
4928 | 3207721031 | 角 |  | 个 | 416 | 是 | 南留庄仓库自储闲置
4929 | 3207721033 | 绝缘棒 |  | KG | 4 | 是 | 南留庄仓库自储闲置
4930 | 3207721035 | 控制器线圈 |  | 个 | 71 | 是 | 南留庄仓库自储闲置
4931 | 3207721036 | 可逆装配 |  | 件 | 2 | 是 | 南留庄仓库自储闲置
4932 | 3207721037 | 控制罗母 |  | 个 | 2 | 是 | 南留庄仓库自储闲置
4933 | 3207721043 | 片簧 |  | 件 | 40 | 是 | 南留庄仓库自储闲置
4934 | 3207721044 | 普凸轮 |  | 个 | 68 | 是 | 南留庄仓库自储闲置
4935 | 3207721045 | 启动电阻 | 9筒 | 个 | 2 | 是 | 南留庄仓库自储闲置
4936 | 3207721046 | 刷架子 |  | 个 | 12 | 是 | 南留庄仓库自储闲置
4937 | 3207721047 | 司控器 | QKT81-1 | 个 | 1 | 是 | 南留庄仓库自储闲置
4938 | 3207721049 | 凸轮装配 |  | 个 | 1 | 是 | 南留庄仓库自储闲置
4939 | 3207721050 | 信号显示灯 | DX-127V | 个 | 10 | 是 | 南留庄仓库自储闲置
4940 | 3207721051 | 云母环 |  | 个 | 14 | 是 | 南留庄仓库自储闲置
4941 | 3207721054 | 轴承箱 |  | 个 | 4 | 是 | 南留庄仓库自储闲置
4942 | 3207721056 | 轴承座底盖 |  | 个 | 13 | 是 | 南留庄仓库自储闲置
4943 | 3207721057 | 轴承座盖 |  | 个 | 12 | 是 | 南留庄仓库自储闲置
4944 | 3207721060 | 主极线圈 | ZQ-21 | 个 | 4 | 是 | 南留庄仓库自储闲置
4945 | 3207721062 | 自动开关 | QDS1-1S | 个 | 2 | 是 | 南留庄仓库自储闲置
4946 | 3207721068 | 集电弓拉簧（短） |  | 根 | 85 | 是 | 南留庄仓库自储闲置
4947 | 3207721072 | 连锁装配 | ZKT10/7 | 套 | 10 | 是 | 南留庄仓库自储闲置
4948 | 3207721078 | 自动丝杆 | ZK7-6/550 | 件 | 3 | 是 | 南留庄仓库自储闲置
4949 | 3207721088 | 电阻器 | DZB-400/2.5 | 个 | 10 | 是 | 南留庄仓库自储闲置
4950 | 3207731001 | 从动齿轮罩（开源） |  | 个 | 5 | 是 | 南留庄仓库自储闲置
4951 | 3207805003 | 矿用隔爆型电阻器 | 8吨 | 个 | 2 | 是 | 南留庄仓库自储闲置
4952 | 3209081001 | 输出轴 | 800 | 个 | 1 | 是 | 南留庄仓库自储闲置
4953 | 3209081002 | 输入轴 | 800 | 个 | 1 | 是 | 南留庄仓库自储闲置
4954 | 3209160121 | 液动换向阀 | YMF-4 | 个 | 1 | 是 | 南留庄仓库自储闲置
4955 | 3209161005 | 电液调压装置 | T314.600 | 个 | 1 | 是 | 南留庄仓库自储闲置
4956 | 3209161007 | 闸瓦 | 2JT-1.6M | 块 | 28 | 是 | 南留庄仓库自储闲置
4957 | 3209161008 | 制动轮 | 8--5 | 块 | 2 | 是 | 南留庄仓库自储闲置
4958 | 3209161009 | 制动块 | T405-002 | 块 | 27 | 是 | 南留庄仓库自储闲置
4959 | 3209161011 | 固定天轮 | 1.6M | 件 | 1 | 是 | 南留庄仓库自储闲置
4960 | 3209161012 | 滚针 | LHC-14 1-15 | 件 | 70 | 是 | 南留庄仓库自储闲置
4961 | 3209161013 | 滑动套 | JHC-14 1-6 | 件 | 12 | 是 | 南留庄仓库自储闲置
4962 | 3209161014 | 拉紧轴 | JHC-14 1-8 | 件 | 4 | 是 | 南留庄仓库自储闲置
4963 | 3209161017 | 行星轮 | LHC-14 1-5 | 件 | 2 | 是 | 南留庄仓库自储闲置
4964 | 3209201001 | 安全伐 | T314.700 | 个 | 1 | 是 | 南留庄仓库自储闲置
4965 | 3209201002 | 齿轮联轴器 | CL12 | 个 | 2 | 是 | 南留庄仓库自储闲置
4966 | 3209201005 | 单向伐 | J-25B | 个 | 1 | 是 | 南留庄仓库自储闲置
4967 | 3209201009 | 电磁伐 | 22E-25B | 个 | 1 | 是 | 南留庄仓库自储闲置
4968 | 3209201010 | 电磁伐 | 22E-25BH | 个 | 2 | 是 | 南留庄仓库自储闲置
4969 | 3209201011 | 电磁伐 | 24D-25B | 个 | 1 | 是 | 南留庄仓库自储闲置
4970 | 3209201012 | 电磁铁 | MFJ1-45/220 | 个 | 11 | 是 | 南留庄仓库自储闲置
4971 | 3209201013 | 电磁铁 | MQ-6111 | 个 | 1 | 是 | 南留庄仓库自储闲置
4972 | 3209201015 | 可动线圈 | T314.6.7 | 个 | 6 | 是 | 南留庄仓库自储闲置
4973 | 3209201016 | 连轴器 | T314.300 | 个 | 2 | 是 | 南留庄仓库自储闲置
4974 | 3209201017 | 滤油器 | F41-13 | 个 | 3 | 是 | 南留庄仓库自储闲置
4975 | 3209201018 | 盘形闸 | T405 2米 | 个 | 6 | 是 | 南留庄仓库自储闲置
4976 | 3209201019 | 天轮 | 2M | 件 | 2 | 是 | 南留庄仓库自储闲置
4977 | 3209201020 | 稀油压力表减震器 | T314.100 | 个 | 1 | 是 | 南留庄仓库自储闲置
4978 | 3209201021 | 叶片泵 | YB-A10B-FL | 个 | 1 | 是 | 南留庄仓库自储闲置
4979 | 3209201022 | 电磁阀 | 22E2-25B | 件 | 1 | 是 | 南留庄仓库自储闲置
4980 | 3209201023 | 轴 | 2M | 件 | 2 | 是 | 南留庄仓库自储闲置
4981 | 3209251001 | 安全伐 | B108B-36PB | 个 | 1 | 是 | 南留庄仓库自储闲置
4982 | 3209251002 | 安全伐组 | ＴＺ００２ | 个 | 2 | 是 | 南留庄仓库自储闲置
4983 | 3209251003 | 表罩 | T302 | 个 | 3 | 是 | 南留庄仓库自储闲置
4984 | 3209251006 | 触头 | 5KD-370 | 个 | 36 | 是 | 南留庄仓库自储闲置
4985 | 3209251007 | 单向伐 | 1-10B | 个 | 1 | 是 | 南留庄仓库自储闲置
4986 | 3209251008 | 单向节流阀 | LPF-L10H | 件 | 1 | 是 | 南留庄仓库自储闲置
4987 | 3209251009 | 弹簧 | 525 | 条 | 10 | 是 | 南留庄仓库自储闲置
4988 | 3209251010 | 弹簧 | 526 | 条 | 10 | 是 | 南留庄仓库自储闲置
4989 | 3209251012 | 电磁伐 | 23D0-B10H-T | 个 | 4 | 是 | 南留庄仓库自储闲置
4990 | 3209251013 | 电磁伐 | 22D2-25B | 个 | 1 | 是 | 南留庄仓库自储闲置
4991 | 3209251014 | 电磁伐 | 22D2-25BH | 个 | 1 | 是 | 南留庄仓库自储闲置
4992 | 3209251015 | 电磁伐 | 23D2-25B | 个 | 1 | 是 | 南留庄仓库自储闲置
4993 | 3209251016 | 电磁伐 | 24D0-B10H-T | 个 | 1 | 是 | 南留庄仓库自储闲置
4994 | 3209251017 | 电磁伐 | 34D2-10BY | 个 | 4 | 是 | 南留庄仓库自储闲置
4995 | 3209251018 | 电磁铁 | MFB1-4YC220V | 件 | 14 | 是 | 南留庄仓库自储闲置
4996 | 3209251019 | 电磁铁 | MFZ1-4YC24V | 件 | 7 | 是 | 南留庄仓库自储闲置
4997 | 3209251020 | 电磁铁 | MQ1-5121/220V | 件 | 1 | 是 | 南留庄仓库自储闲置
4998 | 3209251021 | 电液调压装置 | B108B-13PB | 个 | 3 | 是 | 南留庄仓库自储闲置
4999 | 3209251022 | 电液调压装置 | B108B-73PB | 个 | 1 | 是 | 南留庄仓库自储闲置
5000 | 3209251023 | 垫板 | ZJD44-25 | 个 | 2 | 是 | 南留庄仓库自储闲置
5001 | 3209251025 | 调绳油缸 | 2531-17P | 个 | 3 | 是 | 南留庄仓库自储闲置
5002 | 3209251026 | 调速伐 | EQC-11 | 个 | 2 | 是 | 南留庄仓库自储闲置
5003 | 3209251027 | 碟形弹簧 | B123A-17A | 个 | 56 | 是 | 南留庄仓库自储闲置
5004 | 3209251029 | 碟形弹簧 | TZ002-42 | 个 | 1 | 是 | 南留庄仓库自储闲置
5005 | 3209251031 | 碟形簧 |  | 件 | 63 | 是 | 南留庄仓库自储闲置
5006 | 3209251032 | 定位铜套 | B108B-18 | 个 | 2 | 是 | 南留庄仓库自储闲置
5007 | 3209251033 | 阀组 |  | 个 | 1 | 是 | 南留庄仓库自储闲置
5008 | 3209251035 | 高速轴装置 | T108.2.3 | 套 | 1 | 是 | 南留庄仓库自储闲置
5009 | 3209251036 | 高压油管 | 2531-34P | 个 | 10 | 是 | 南留庄仓库自储闲置
5010 | 3209251037 | 给油指示器 | JZQ-3/8 | 个 | 11 | 是 | 南留庄仓库自储闲置
5011 | 3209251038 | 换向伐 | 23Y-10B | 个 | 2 | 是 | 南留庄仓库自储闲置
5012 | 3209251039 | 换向伐 | 23Y-25B | 个 | 2 | 是 | 南留庄仓库自储闲置
5013 | 3209251040 | 活塞杆 | TS002-2 | 个 | 1 | 是 | 南留庄仓库自储闲置
5014 | 3209251041 | 减压伐 | J-10B | 个 | 2 | 是 | 南留庄仓库自储闲置
5015 | 3209251042 | 接触总成 |  | 件 | 5 | 是 | 南留庄仓库自储闲置
5016 | 3209251043 | 接头 | P10-2 3/8 | 个 | 4 | 是 | 南留庄仓库自储闲置
5017 | 3209251045 | 可动线圈 | B108-17P.19P | 个 | 5 | 是 | 南留庄仓库自储闲置
5018 | 3209251047 | 控制杆 | B108B-28P | 件 | 8 | 是 | 南留庄仓库自储闲置
5019 | 3209251048 | 螺钉 | H01-10 | 个 | 4 | 是 | 南留庄仓库自储闲置
5020 | 3209251049 | 联锁伐 | 2531-26P | 个 | 7 | 是 | 南留庄仓库自储闲置
5021 | 3209251050 | 联轴器 | 10.11.13 | 个 | 2 | 是 | 南留庄仓库自储闲置
5022 | 3209251051 | 滤油器 | 2STWL | 个 | 3 | 是 | 南留庄仓库自储闲置
5023 | 3209251052 | 滤油器 | ZV-H | 个 | 5 | 是 | 南留庄仓库自储闲置
5024 | 3209251053 | 滤油芯 | HX10*10 | 个 | 9 | 是 | 南留庄仓库自储闲置
5025 | 3209251054 | 滤油芯 | HX25*20 | 个 | 32 | 是 | 南留庄仓库自储闲置
5026 | 3209251056 | 滤油芯 | TZ25*20 | 个 | 6 | 是 | 南留庄仓库自储闲置
5027 | 3209251058 | 密封头 |  | 个 | 1 | 是 | 南留庄仓库自储闲置
5028 | 3209251059 | 内接头 | H14-33 | 个 | 14 | 是 | 南留庄仓库自储闲置
5029 | 3209251060 | 盘形闸 | TS032 | 件 | 1 | 是 | 南留庄仓库自储闲置
5030 | 3209251063 | 喷头 | B108B-14P | 个 | 14 | 是 | 南留庄仓库自储闲置
5031 | 3209251064 | 伞齿轮 |  | 件 | 1 | 是 | 南留庄仓库自储闲置
5032 | 3209251066 | 十字簧 | B108B-28P | 件 | 17 | 是 | 南留庄仓库自储闲置
5033 | 3209251067 | 四通伐 | B109B-1P | 个 | 2 | 是 | 南留庄仓库自储闲置
5034 | 3209251069 | 瓦块 | 2541-21 | 块 | 2 | 是 | 南留庄仓库自储闲置
5035 | 3209251070 | 网式滤油器 |  | 个 | 2 | 是 | 南留庄仓库自储闲置
5036 | 3209251071 | 五通伐 | B108B-7P | 个 | 2 | 是 | 南留庄仓库自储闲置
5037 | 3209251072 | 叶片泵 |  | 件 | 1 | 是 | 南留庄仓库自储闲置
5038 | 3209251074 | 叶片泵 | YBA9B-FC | 个 | 2 | 是 | 南留庄仓库自储闲置
5039 | 3209251075 | 液压系统 | T204 | 套 | 2 | 是 | 南留庄仓库自储闲置
5040 | 3209251076 | 溢流伐 | Y-10B | 个 | 1 | 是 | 南留庄仓库自储闲置
5041 | 3209251077 | 溢流伐 | Ｙ－２５ | 个 | 3 | 是 | 南留庄仓库自储闲置
5042 | 3209251078 | 溢流伐 | YF-B20B | 个 | 6 | 是 | 南留庄仓库自储闲置
5043 | 3209251080 | 永久磁铁 | B108B-17 | 个 | 2 | 是 | 南留庄仓库自储闲置
5044 | 3209251081 | 油缸 | B123A-6 | 个 | 1 | 是 | 南留庄仓库自储闲置
5045 | 3209251082 | 油缸 | TS003-4P | 件 | 1 | 是 | 南留庄仓库自储闲置
5046 | 3209251083 | 油缸盖 | B123A-15 | 件 | 4 | 是 | 南留庄仓库自储闲置
5047 | 3209251084 | 远传压力表 | 41Z-150 | 个 | 1 | 是 | 南留庄仓库自储闲置
5048 | 3209251087 | 直通接头 | P70-2 1"/4 | 个 | 6 | 是 | 南留庄仓库自储闲置
5049 | 3209251088 | 闸瓦衬板 |  | 个 | 2 | 是 | 南留庄仓库自储闲置
5050 | 3209251089 | 轴 | 2.5M | 件 | 1 | 是 | 南留庄仓库自储闲置
5051 | 3209251091 | 轴瓦 | 2541-2P | 件 | 2 | 是 | 南留庄仓库自储闲置
5052 | 3209251093 | 轴瓦 | 625-23P | 件 | 2 | 是 | 南留庄仓库自储闲置
5053 | 3209251096 | 轴瓦 | 625-55P | 件 | 2 | 是 | 南留庄仓库自储闲置
5054 | 3209251097 | 锥形轮 |  | 件 | 1 | 是 | 南留庄仓库自储闲置
5055 | 3209251099 | 螺钉 | H01-10调解 B123A-13 | 件 | 4 | 是 | 南留庄仓库自储闲置
5056 | 3209251100 | 螺钉 | H01-11放气 B123A-79 | 个 | 4 | 是 | 南留庄仓库自储闲置
5057 | 3209251119 | 盘型制动器油缸总成 | 3/2.5 | 个 | 2 | 是 | 南留庄仓库自储闲置
5058 | 3209951217 | 扬声器 | 5W/8Ω | 个 | 1 | 是 | 南留庄仓库自储闲置
5059 | 3209951243 | 语言模块 | DR-YY06 | 块 | 1 | 是 | 南留庄仓库自储闲置
5060 | 3248011001 | 保护环 | 90531 | 件 | 3 | 是 | 南留庄仓库自储闲置
5061 | 3248011002 | 触脂 | 551315/551316 | 件 | 24 | 是 | 南留庄仓库自储闲置
5062 | 3248011003 | 套管 |  | 件 | 30 | 是 | 南留庄仓库自储闲置
5063 | 3248011004 | 下杆座 |  | 件 | 3 | 是 | 南留庄仓库自储闲置
5064 | 3250161051 | 传动齿轮 | 轴径65mm，键槽宽18mm（标准槽深），齿轮厚23mm | 个 | 1 | 是 | 南留庄仓库自储闲置
5065 | 3250161052 | 从动齿轮 | 轴径55mm，键槽宽16mm（标准槽深），齿轮厚23mm | 个 | 1 | 是 | 南留庄仓库自储闲置
5066 | 3251080205 | 电动滚筒TDY75-630*1150 | 1.25米/秒5.5KW55-125-10063 | 件 | 1 | 是 | 南留庄仓库自储闲置
5067 | 3251112005 | 传动滚筒 | DTII05A6164 | 件 | 1 | 是 | 南留庄仓库自储闲置
5068 | 3251112007 | 机尾压紧滚筒 | DTII05B1051 | 件 | 2 | 是 | 南留庄仓库自储闲置
5069 | 3401156002 | 平衡盘 | MD155-67B*8 | 件 | 10 | 是 | 南留庄仓库自储闲置
5070 | 3401156009 | 首级密封环 | MD155-67B*8 | 件 | 10 | 是 | 南留庄仓库自储闲置
5071 | 3401201001 | 导叶套 | 100D16*9 | 件 | 14 | 是 | 南留庄仓库自储闲置
5072 | 3401201003 | 填料环 | 100D 16*4 | 个 | 1 | 是 | 南留庄仓库自储闲置
5073 | 3401201004 | 首级叶轮 | 100D16*9 | 件 | 15 | 是 | 南留庄仓库自储闲置
5074 | 3401201501 | 轴套乙 | 150D 30*10 | 件 | 2 | 是 | 南留庄仓库自储闲置
5075 | 3401201502 | 导叶套 | 150D 30*9 | 件 | 33 | 是 | 南留庄仓库自储闲置
5076 | 3401201504 | 密封环 | 150D 30*9 | 个 | 1 | 是 | 南留庄仓库自储闲置
5077 | 3401201507 | 首级口环 | 150D 30*9 | 个 | 26 | 是 | 南留庄仓库自储闲置
5078 | 3401201508 | 首级叶轮 | 150D 30*9 | 个 | 1 | 是 | 南留庄仓库自储闲置
5079 | 3401201509 | 中级口环 | 150D 30*9 | 个 | 24 | 是 | 南留庄仓库自储闲置
5080 | 3401201511 | 轴套甲 | 150D 30*9 | 个 | 19 | 是 | 南留庄仓库自储闲置
5081 | 3401201512 | 主轴 | 150D 30*9 | 个 | 1 | 是 | 南留庄仓库自储闲置
5082 | 3401201513 | 导叶 | 150D-30*9 | 件 | 3 | 是 | 南留庄仓库自储闲置
5083 | 3401201516 | 末级导叶 | 150D-30 | 件 | 3 | 是 | 南留庄仓库自储闲置
5084 | 3401202001 | 出水段 | 200D 43*3 | 个 | 3 | 是 | 南留庄仓库自储闲置
5085 | 3401202002 | 导叶 | 200D 43*3 | 个 | 3 | 是 | 南留庄仓库自储闲置
5086 | 3401202003 | 进水段 | 200D 43*3 | 个 | 2 | 是 | 南留庄仓库自储闲置
5087 | 3401202004 | 口环 | 200D 43*3 | 个 | 10 | 是 | 南留庄仓库自储闲置
5088 | 3401202005 | 平衡环 | 200D 43*3 | 个 | 3 | 是 | 南留庄仓库自储闲置
5089 | 3401202006 | 平衡盘 | 200D 43*3 | 个 | 4 | 是 | 南留庄仓库自储闲置
5090 | 3401202007 | 平衡套 | 200D 43*3 | 个 | 3 | 是 | 南留庄仓库自储闲置
5091 | 3401202008 | 叶轮 | 200D 43*3 | 个 | 4 | 是 | 南留庄仓库自储闲置
5092 | 3401254001 | 联轴器 | 4DA-8*9 | 个 | 4 | 是 | 南留庄仓库自储闲置
5093 | 3401254002 | 密封环 | 4DA-8*9 | 个 | 7 | 是 | 南留庄仓库自储闲置
5094 | 3401254003 | 叶轮挡套 | 4DA-8*9 | 个 | 2 | 是 | 南留庄仓库自储闲置
5095 | 3401254004 | 轴 | 4DA-8*9 | 个 | 1 | 是 | 南留庄仓库自储闲置
5096 | 3401254005 | 轴套甲 | 4DA-8*9 | 个 | 2 | 是 | 南留庄仓库自储闲置
5097 | 3401256001 | 轴套甲 | 60A-8*5 | 个 | 7 | 是 | 南留庄仓库自储闲置
5098 | 3401256002 | 口环 | 6DA-8*5 | t | 9 | 是 | 南留庄仓库自储闲置
5099 | 3401256003 | 平衡环 | 6DA-8*5 | 个 | 5 | 是 | 南留庄仓库自储闲置
5100 | 3401256004 | 平衡盘 | 6DA-8*5 | 个 | 5 | 是 | 南留庄仓库自储闲置
5101 | 3401256005 | 叶轮 | 6DA-8*5 | 个 | 19 | 是 | 南留庄仓库自储闲置
5102 | 3401256006 | 轴套乙 | 6DA-8*5 | 个 | 7 | 是 | 南留庄仓库自储闲置
5103 | 3401256007 | 主轴 | 6DA-8*5 | 个 | 2 | 是 | 南留庄仓库自储闲置
5104 | 3401401001 | 密封环 | 1.5GC-5*7 | 个 | 15 | 是 | 南留庄仓库自储闲置
5105 | 3401401002 | 平衡环 | 1.5GC-5*7 | 个 | 1 | 是 | 南留庄仓库自储闲置
5106 | 3401401003 | 填料环 | 1.5GC-5*7 | 个 | 4 | 是 | 南留庄仓库自储闲置
5107 | 3401850101 | 末级叶轮 | D85-45*4 | 件 | 12 | 是 | 南留庄仓库自储闲置
5108 | 3401850143 | 导叶 | D85-45*4 | 件 | 10 | 是 | 南留庄仓库自储闲置
5109 | 3401850144 | 末级导叶 | D85-45*4 | 件 | 2 | 是 | 南留庄仓库自储闲置
5110 | 3402101601 | 叶轮 | BQS100-16-7.5 | 件 | 5 | 是 | 南留庄仓库自储闲置
5111 | 3402104001 | 叶轮 | BQS100-10-7.5 | 件 | 5 | 是 | 南留庄仓库自储闲置
5112 | 3402104002 | 泵体 | BQS100-10-7.5 | 个 | 4 | 是 | 南留庄仓库自储闲置
5113 | 3402104003 | 机械密封 | BQS100-10-7.5 | 件 | 5 | 是 | 南留庄仓库自储闲置
5114 | 3402104004 | 下端盖 | BQS100-10-7.5 | 个 | 5 | 是 | 南留庄仓库自储闲置
5115 | 3402104005 | O型圈 | BQS100-10-7.5 | 个 | 6 | 是 | 南留庄仓库自储闲置
5116 | 3402104006 | 泵座 | BQS100-10-7.5 | 个 | 5 | 是 | 南留庄仓库自储闲置
5117 | 3402121001 | 机械密封 | WQ12-40-4 | 件 | 2 | 是 | 南留庄仓库自储闲置
5118 | 3402151001 | 泵盖 | BQW15-40-4.5 | 个 | 5 | 是 | 南留庄仓库自储闲置
5119 | 3402151004 | 后端盖 | BQW15-40-4.5 | 个 | 10 | 是 | 南留庄仓库自储闲置
5120 | 3402151006 | 键 |  | 个 | 18 | 是 | 南留庄仓库自储闲置
5121 | 3402151008 | 前端盖 | BQW15-40-4.5 | 个 | 18 | 是 | 南留庄仓库自储闲置
5122 | 3402155015 | 出水嘴 | BQW15-45-4 | 套 | 12 | 是 | 南留庄仓库自储闲置
5123 | 3402506001 | 叶轮 | BQS50-60-15 | 套 | 5 | 是 | 南留庄仓库自储闲置
5124 | 3402653205 | 下端盖 | BQS65-32-15 | 件 | 5 | 是 | 南留庄仓库自储闲置
5125 | 3406101010 | 起动保护 | 10A | 个 | 22 | 是 | 南留庄仓库自储闲置
5126 | 3406105404 | 防砂垫 | QY10－54 | 个 | 20 | 是 | 南留庄仓库自储闲置
5127 | 3406151001 | 叶轮 | 15M | 个 | 2 | 是 | 南留庄仓库自储闲置
5128 | 3406351001 | 叶轮 | 35M | 个 | 30 | 是 | 南留庄仓库自储闲置
5129 | 3406408502 | 泵盖 | QY40-85/3-11 | 件 | 6 | 是 | 南留庄仓库自储闲置
5130 | 3406408503 | 导叶 | QY40-85/3-11 | 件 | 4 | 是 | 南留庄仓库自储闲置
5131 | 3508963016 | 轨道转盘 |  | 台 | 2 | 是 | 南留庄仓库自储闲置
5132 | 3513101003 | 锅炉联轴器 | PCZB-X3L | 件 | 3 | 是 | 南留庄仓库自储闲置
5133 | 7010200000 | 轴承 | 102(新6002) | 套 | 10 | 是 | 南留庄仓库自储闲置
5134 | 7010400000 | 轴承 | 104(新6004) | 件 | 13 | 是 | 南留庄仓库自储闲置
5135 | 7010500000 | 轴承 | 105(新6005) | 套 | 20 | 是 | 南留庄仓库自储闲置
5136 | 7010600000 | 轴承 | 106(新6006) | 套 | 16 | 是 | 南留庄仓库自储闲置
5137 | 7010800000 | 轴承 | 108(新6008) | 套 | 12 | 是 | 南留庄仓库自储闲置
5138 | 7011000000 | 轴承 | 110(新6010) | 套 | 20 | 是 | 南留庄仓库自储闲置
5139 | 7011100000 | 轴承 | 111（新6011） | 套 | 80 | 是 | 南留庄仓库自储闲置
5140 | 7011800000 | 轴承 | 118(新6018) | 套 | 15 | 是 | 南留庄仓库自储闲置
5141 | 7012100000 | 轴承 | 121(新6021) | 套 | 6 | 是 | 南留庄仓库自储闲置
5142 | 7012400000 | 轴承 | 124（新6024） | 套 | 30 | 是 | 南留庄仓库自储闲置
5143 | 7012600000 | 轴承 | 126（新6026） | 套 | 2 | 是 | 南留庄仓库自储闲置
5144 | 7013000000 | 轴承 | 130（6030） | 套 | 2 | 是 | 南留庄仓库自储闲置
5145 | 7020600000 | 轴承 | 206(新6206) | 套 | 5 | 是 | 南留庄仓库自储闲置
5146 | 7020601800 | 轴承 | 180206(新6206-2RZ) | 套 | 10 | 是 | 南留庄仓库自储闲置
5147 | 7021100000 | 轴承 | 211(新6211) | 套 | 80 | 是 | 南留庄仓库自储闲置
5148 | 7021300000 | 轴承 | 213（新6213） | 套 | 3 | 是 | 南留庄仓库自储闲置
5149 | 7021400000 | 轴承 | 214(新6214) | 套 | 2 | 是 | 南留庄仓库自储闲置
5150 | 7021600000 | 轴承 | 216 | 套 | 28 | 是 | 南留庄仓库自储闲置
5151 | 7021700000 | 轴承 | 217 | 套 | 6 | 是 | 南留庄仓库自储闲置
5152 | 7021800000 | 轴承 | 218 | 套 | 4 | 是 | 南留庄仓库自储闲置
5153 | 7022000000 | 轴承 | 220 | 套 | 2 | 是 | 南留庄仓库自储闲置
5154 | 7022200000 | 轴承 | 222 | 套 | 26 | 是 | 南留庄仓库自储闲置
5155 | 7022400000 | 轴承 | 224 | 套 | 6 | 是 | 南留庄仓库自储闲置
5156 | 7023000000 | 轴承 | E230 | 套 | 3 | 是 | 南留庄仓库自储闲置
5157 | 7030300000 | 轴承 | 303 | 套 | 4 | 是 | 南留庄仓库自储闲置
5158 | 7030500000 | 轴承 | 305 | 套 | 12 | 是 | 南留庄仓库自储闲置
5159 | 7030600000 | 轴承 | 306 | 套 | 1 | 是 | 南留庄仓库自储闲置
5160 | 7030601800 | 轴承 | 180306(新6306-2RZ) | 套 | 10 | 是 | 南留庄仓库自储闲置
5161 | 7030701800 | 轴承 | 180307(新6307-2RZ) | 套 | 10 | 是 | 南留庄仓库自储闲置
5162 | 7031000000 | 轴承 | 310 | 套 | 30 | 是 | 南留庄仓库自储闲置
5163 | 7031100000 | 轴承 | 311 | 套 | 6 | 是 | 南留庄仓库自储闲置
5164 | 7031100500 | 轴承 | 50311(新6311N) | 套 | 2 | 是 | 南留庄仓库自储闲置
5165 | 7031600000 | 轴承 | 316 | 套 | 29 | 是 | 南留庄仓库自储闲置
5166 | 7032000000 | 轴承 | 320 | 套 | 18 | 是 | 南留庄仓库自储闲置
5167 | 7032000300 | 轴承 | 30320 | 套 | 4 | 是 | 南留庄仓库自储闲置
5168 | 7032200000 | 轴承 | 322 | 套 | 4 | 是 | 南留庄仓库自储闲置
5169 | 7032400000 | 轴承 | 324 | 套 | 11 | 是 | 南留庄仓库自储闲置
5170 | 7041000000 | 轴承 | 410(新6410) | 套 | 4 | 是 | 南留庄仓库自储闲置
5171 | 7062800000 | 轴承 | 628/8-2Z | 套 | 20 | 是 | 南留庄仓库自储闲置
5172 | 7080810000 | 轴承 | 1000808(新61808) | 套 | 7 | 是 | 南留庄仓库自储闲置
5173 | 7092210000 | 轴承 | 1000922(新61922) | 套 | 4 | 是 | 南留庄仓库自储闲置
5174 | 7110800500 | 轴承 | 51108 | 套 | 10 | 是 | 南留庄仓库自储闲置
5175 | 7130500000 | 轴承 | 1305（旧1305） | 套 | 2 | 是 | 南留庄仓库自储闲置
5176 | 7130800000 | 轴承 | 1308 | 套 | 3 | 是 | 南留庄仓库自储闲置
5177 | 7131200000 | 轴承 | 1312 | 套 | 31 | 是 | 南留庄仓库自储闲置
5178 | 7150900000 | 轴承 | 1509(新2209) | 套 | 10 | 是 | 南留庄仓库自储闲置
5179 | 7160500000 | 轴承 | 1605（新2305） | 套 | 7 | 是 | 南留庄仓库自储闲置
5180 | 7160800000 | 轴承 | 1608(新2308) | 套 | 5 | 是 | 南留庄仓库自储闲置
5181 | 7161200000 | 轴承 | 1612（新2312） | 套 | 13 | 是 | 南留庄仓库自储闲置
5182 | 7161600000 | 轴承 | 1616（新2316） | 套 | 10 | 是 | 南留庄仓库自储闲置
5183 | 7200900300 | 轴承 | 32009 | 套 | 2 | 是 | 南留庄仓库自储闲置
5184 | 7212000000 | 轴承 | 2120 | 套 | 7 | 是 | 南留庄仓库自储闲置
5185 | 7212009400 | 轴承 | 942120 | 套 | 4 | 是 | 南留庄仓库自储闲置
5186 | 7212200400 | 轴承 | NJ1022 | 套 | 4 | 是 | 南留庄仓库自储闲置
5187 | 7212202900 | 轴承 | 292122(新RNU1022M) | 套 | 2 | 是 | 南留庄仓库自储闲置
5188 | 7213200400 | 轴承 | 42132（新NJ1032M） | 套 | 4 | 是 | 南留庄仓库自储闲置
5189 | 7220509200 | 轴承 | 922205 | 套 | 10 | 是 | 南留庄仓库自储闲置
5190 | 7220700300 | 轴承 | 32207 | 套 | 20 | 是 | 南留庄仓库自储闲置
5191 | 7220800000 | 轴承 | 2208 | 套 | 6 | 是 | 南留庄仓库自储闲置
5192 | 7221400200 | 轴承 | 22214 | 套 | 4 | 是 | 南留庄仓库自储闲置
5193 | 7221500200 | 轴承 | 22215 | 套 | 1 | 是 | 南留庄仓库自储闲置
5194 | 7221500400 | 轴承 | 42215 | 套 | 5 | 是 | 南留庄仓库自储闲置
5195 | 7221600300 | 轴承 | 32216 | 套 | 9 | 是 | 南留庄仓库自储闲置
5196 | 7221600400 | 轴承 | 42216 | 套 | 14 | 是 | 南留庄仓库自储闲置
5197 | 7221700300 | 轴承 | NU217（旧32217） | 套 | 2 | 是 | 南留庄仓库自储闲置
5198 | 7221900000 | 轴承 | 2219 | 套 | 1 | 是 | 南留庄仓库自储闲置
5199 | 7222000000 | 轴承 | 2220 | 套 | 4 | 是 | 南留庄仓库自储闲置
5200 | 7222000400 | 轴承 | 42220H | 套 | 2 | 是 | 南留庄仓库自储闲置
5201 | 7222000401 | 轴承 | NJ2220 | 套 | 4 | 是 | 南留庄仓库自储闲置
5202 | 7222200400 | 轴承 | 42222 | 套 | 2 | 是 | 南留庄仓库自储闲置
5203 | 7223000400 | 轴承 | 42230 | 套 | 9 | 是 | 南留庄仓库自储闲置
5204 | 7223600401 | 轴承 | NJ236HP5 | 套 | 1 | 是 | 南留庄仓库自储闲置
5205 | 7224400304 | 轴承 | 32244（新NU244） | 套 | 2 | 是 | 南留庄仓库自储闲置
5206 | 7230500000 | 轴承 | 2305 | 套 | 16 | 是 | 南留庄仓库自储闲置
5207 | 7230600000 | 轴承 | 2306H（旧1606） | 套 | 6 | 是 | 南留庄仓库自储闲置
5208 | 7230700100 | 轴承 | 12307 | 套 | 5 | 是 | 南留庄仓库自储闲置
5209 | 7230900000 | 轴承 | 2309H | 套 | 10 | 是 | 南留庄仓库自储闲置
5210 | 7231000000 | 轴承 | 2310 | 套 | 6 | 是 | 南留庄仓库自储闲置
5211 | 7231100000 | 轴承 | 2311（新N311) | 套 | 10 | 是 | 南留庄仓库自储闲置
5212 | 7231100202 | 轴承 | 22311P5 | 套 | 22 | 是 | 南留庄仓库自储闲置
5213 | 7231100400 | 轴承 | 42311P5 | 套 | 10 | 是 | 南留庄仓库自储闲置
5214 | 7231300000 | 轴承 | 2313 | 套 | 9 | 是 | 南留庄仓库自储闲置
5215 | 7231400000 | 轴承 | 2314 | 套 | 3 | 是 | 南留庄仓库自储闲置
5216 | 7231400300 | 轴承 | NU314（32314） | 套 | 10 | 是 | 南留庄仓库自储闲置
5217 | 7231500000 | 轴承 | 2315 | 套 | 27 | 是 | 南留庄仓库自储闲置
5218 | 7231700000 | 轴承 | 2317 | 套 | 2 | 是 | 南留庄仓库自储闲置
5219 | 7231700300 | 轴承 | Nu317 | 套 | 3 | 是 | 南留庄仓库自储闲置
5220 | 7231800000 | 轴承 | 2318 | 套 | 5 | 是 | 南留庄仓库自储闲置
5221 | 7231800300 | 轴承 | 32318H（Nu318H） | 套 | 2 | 是 | 南留庄仓库自储闲置
5222 | 7231800400 | 轴承 | 42318 | 套 | 8 | 是 | 南留庄仓库自储闲置
5223 | 7232600000 | 轴承 | 2326 | 套 | 3 | 是 | 南留庄仓库自储闲置
5224 | 7241300300 | 轴承 | 32413 | 套 | 14 | 是 | 南留庄仓库自储闲置
5225 | 7260500000 | 轴承 | 2605 | 套 | 2 | 是 | 南留庄仓库自储闲置
5226 | 7261800400 | 轴承 | 42618 | 套 | 10 | 是 | 南留庄仓库自储闲置
5227 | 7292804384 | 轴承 | NNU4938K/W33进口（4382928K） | 套 | 3 | 是 | 南留庄仓库自储闲置
5228 | 7301500000 | 轴承 | 3015 | 套 | 1 | 是 | 南留庄仓库自储闲置
5229 | 7301600000 | 轴承 | 3016 | 套 | 1 | 是 | 南留庄仓库自储闲置
5230 | 7313830000 | 轴承 | 3003138 | 套 | 5 | 是 | 南留庄仓库自储闲置
5231 | 7315630000 | 轴承 | 3003156 | 套 | 2 | 是 | 南留庄仓库自储闲置
5232 | 7324802200 | 轴承 | 223248 | 套 | 1 | 是 | 南留庄仓库自储闲置
5233 | 7351300000 | 轴承 | 3513（新22213） | 套 | 5 | 是 | 南留庄仓库自储闲置
5234 | 7351500500 | 轴承 | 53515（新22215C） | 套 | 5 | 是 | 南留庄仓库自储闲置
5235 | 7351600000 | 轴承 | 3516 | 套 | 10 | 是 | 南留庄仓库自储闲置
5236 | 7351700500 | 轴承 | 53517（22217） | 套 | 4 | 是 | 南留庄仓库自储闲置
5237 | 7351800000 | 轴承 | 3518 | 套 | 32 | 是 | 南留庄仓库自储闲置
5238 | 7351900000 | 轴承 | 3519 | 套 | 7 | 是 | 南留庄仓库自储闲置
5239 | 7352600000 | 轴承 | 3526 | 套 | 6 | 是 | 南留庄仓库自储闲置
5240 | 7353800000 | 轴承 | 3538 | 套 | 2 | 是 | 南留庄仓库自储闲置
5241 | 7354400000 | 轴承 | 3544 | 套 | 7 | 是 | 南留庄仓库自储闲置
5242 | 7360800000 | 轴承 | 3608 | 套 | 10 | 是 | 南留庄仓库自储闲置
5243 | 7360900000 | 轴承 | 3609 | 套 | 16 | 是 | 南留庄仓库自储闲置
5244 | 7361100000 | 轴承 | 3611(新22311) | 套 | 10 | 是 | 南留庄仓库自储闲置
5245 | 7361300000 | 轴承 | 3613(新22313) | 套 | 11 | 是 | 南留庄仓库自储闲置
5246 | 7362000000 | 轴承 | 3620（新22320） | 套 | 5 | 是 | 南留庄仓库自储闲置
5247 | 7362400000 | 轴承 | 3624 | 套 | 6 | 是 | 南留庄仓库自储闲置
5248 | 7362601100 | 轴承 | 113626(新22326K) | 套 | 4 | 是 | 南留庄仓库自储闲置
5249 | 7363401100 | 轴承 | 113634 | 套 | 2 | 是 | 南留庄仓库自储闲置
5250 | 7373203050 | 轴承 | 3053732 | 套 | 2 | 是 | 南留庄仓库自储闲置
5251 | 7373230000 | 轴承 | 3003732 | 套 | 10 | 是 | 南留庄仓库自储闲置
5252 | 7410540800 | 轴承 | 4084105 | 套 | 6 | 是 | 南留庄仓库自储闲置
5253 | 7422000900 | 轴承 | 942-20 | 套 | 4 | 是 | 南留庄仓库自储闲置
5254 | 7470508000 | 轴承 | 804705 | 套 | 6 | 是 | 南留庄仓库自储闲置
5255 | 7490300600 | 轴承 | 64903 | 套 | 4 | 是 | 南留庄仓库自储闲置
5256 | 7490400600 | 轴承 | 64904 | 套 | 5 | 是 | 南留庄仓库自储闲置
5257 | 7490500600 | 轴承 | 64905 | 套 | 3 | 是 | 南留庄仓库自储闲置
5258 | 7535200000 | 轴承 | 5352 | 套 | 10 | 是 | 南留庄仓库自储闲置
5259 | 7600400000 | 轴承 | 6004 | 套 | 2 | 是 | 南留庄仓库自储闲置
5260 | 7600800000 | 轴承 | 6008 | 套 | 10 | 是 | 南留庄仓库自储闲置
5261 | 7620000003 | 轴承 | 6200-2RS 旧180200 | 套 | 10 | 是 | 南留庄仓库自储闲置
5262 | 7620800400 | 轴承 | 46208 | 套 | 2 | 是 | 南留庄仓库自储闲置
5263 | 7620900300 | 轴承 | 36209 | 套 | 15 | 是 | 南留庄仓库自储闲置
5264 | 7621100400 | 轴承 | 46211 | 套 | 5 | 是 | 南留庄仓库自储闲置
5265 | 7621200400 | 轴承 | 46212 | 套 | 2 | 是 | 南留庄仓库自储闲置
5266 | 7621600000 | 轴承 | 6216 | 套 | 20 | 是 | 南留庄仓库自储闲置
5267 | 7622100000 | 轴承 | 6221N | 套 | 7 | 是 | 南留庄仓库自储闲置
5268 | 7630500000 | 轴承 | 6305P5（旧305） | 套 | 1 | 是 | 南留庄仓库自储闲置
5269 | 7631500000 | 轴承 | 6315 | 套 | 2 | 是 | 南留庄仓库自储闲置
5270 | 7671109800 | 轴承 | 986711 | 套 | 8 | 是 | 南留庄仓库自储闲置
5271 | 7690506300 | 轴承 | 636905 | 套 | 5 | 是 | 南留庄仓库自储闲置
5272 | 7690608300 | 轴承 | 836906 | 套 | 5 | 是 | 南留庄仓库自储闲置
5273 | 7720300000 | 轴承 | 7203 | 套 | 10 | 是 | 南留庄仓库自储闲置
5274 | 7720400000 | 轴承 | 7204 | 套 | 4 | 是 | 南留庄仓库自储闲置
5275 | 7720600000 | 轴承 | 7206AC | 套 | 48 | 是 | 南留庄仓库自储闲置
5276 | 7720800000 | 轴承 | 7208 | 套 | 10 | 是 | 南留庄仓库自储闲置
5277 | 7721500000 | 轴承 | 7215 | 套 | 7 | 是 | 南留庄仓库自储闲置
5278 | 7722000000 | 轴承 | 7220 | 套 | 1 | 是 | 南留庄仓库自储闲置
5279 | 7730200000 | 轴承 | 7302 | 套 | 44 | 是 | 南留庄仓库自储闲置
5280 | 7730400000 | 轴承 | 7304 | 套 | 1 | 是 | 南留庄仓库自储闲置
5281 | 7730600000 | 轴承 | 7306 | 套 | 20 | 是 | 南留庄仓库自储闲置
5282 | 7731000000 | 轴承 | 7310ACM | 套 | 37 | 是 | 南留庄仓库自储闲置
5283 | 7731100200 | 轴承 | 27311 | 套 | 2 | 是 | 南留庄仓库自储闲置
5284 | 7731300000 | 轴承 | 7313(新30313） | 套 | 52 | 是 | 南留庄仓库自储闲置
5285 | 7731400000 | 轴承 | 7314（新30314） | 套 | 19 | 是 | 南留庄仓库自储闲置
5286 | 7741604000 | 轴承 | 407416 | 套 | 2 | 是 | 南留庄仓库自储闲置
5287 | 7750700000 | 轴承 | 7507 | 套 | 2 | 是 | 南留庄仓库自储闲置
5288 | 7750800000 | 轴承 | 7508 | 套 | 2 | 是 | 南留庄仓库自储闲置
5289 | 7751000000 | 轴承 | 7510 | 套 | 9 | 是 | 南留庄仓库自储闲置
5290 | 7751200000 | 轴承 | 7512 | 套 | 9 | 是 | 南留庄仓库自储闲置
5291 | 7751300000 | 轴承 | 7513 | 套 | 5 | 是 | 南留庄仓库自储闲置
5292 | 7751400000 | 轴承 | 7514 | 套 | 2 | 是 | 南留庄仓库自储闲置
5293 | 7751600000 | 轴承 | 7516 | 套 | 6 | 是 | 南留庄仓库自储闲置
5294 | 7751700000 | 轴承 | 7517 | 套 | 1 | 是 | 南留庄仓库自储闲置
5295 | 7752400000 | 轴承 | 7524 | 套 | 7 | 是 | 南留庄仓库自储闲置
5296 | 7753600000 | 轴承 | 7536 | 套 | 4 | 是 | 南留庄仓库自储闲置
5297 | 7760800000 | 轴承 | 7608 | 套 | 14 | 是 | 南留庄仓库自储闲置
5298 | 7760900000 | 轴承 | 7609E | 套 | 2 | 是 | 南留庄仓库自储闲置
5299 | 7761000000 | 轴承 | 7610 | 套 | 13 | 是 | 南留庄仓库自储闲置
5300 | 7761300000 | 轴承 | 7613 | 套 | 28 | 是 | 南留庄仓库自储闲置
5301 | 7770900200 | 轴承 | 27709 | 套 | 12 | 是 | 南留庄仓库自储闲置
5302 | 7781300000 | 轴承 | 7813 | 套 | 20 | 是 | 南留庄仓库自储闲置
5303 | 7790700000 | 轴承 | 7907 | 套 | 6 | 是 | 南留庄仓库自储闲置
5304 | 7790809700 | 轴承 | 977908 | 套 | 8 | 是 | 南留庄仓库自储闲置
5305 | 7810100000 | 轴承 | 8101 | 套 | 3 | 是 | 南留庄仓库自储闲置
5306 | 7810500000 | 轴承 | 8105 | 套 | 2 | 是 | 南留庄仓库自储闲置
5307 | 7810700000 | 轴承 | 8107 | 套 | 2 | 是 | 南留庄仓库自储闲置
5308 | 7810800000 | 轴承 | 8108 | 套 | 5 | 是 | 南留庄仓库自储闲置
5309 | 7811200000 | 轴承 | 8112 | 套 | 7 | 是 | 南留庄仓库自储闲置
5310 | 7811300000 | 轴承 | 8113 | 套 | 2 | 是 | 南留庄仓库自储闲置
5311 | 7812000000 | 轴承 | 8120 | 套 | 9 | 是 | 南留庄仓库自储闲置
5312 | 7812400000 | 轴承 | 8124P5 | 套 | 5 | 是 | 南留庄仓库自储闲置
5313 | 7820100000 | 轴承 | 8210 | 套 | 4 | 是 | 南留庄仓库自储闲置
5314 | 7820400000 | 轴承 | 8204 | 套 | 43 | 是 | 南留庄仓库自储闲置
5315 | 7820500002 | 轴承 | 8205P5（新51205） | 套 | 5 | 是 | 南留庄仓库自储闲置
5316 | 7820600900 | 轴承 | 98206 | 套 | 2 | 是 | 南留庄仓库自储闲置
5317 | 7820700000 | 轴承 | 8207 | 套 | 6 | 是 | 南留庄仓库自储闲置
5318 | 7821200000 | 轴承 | 8212 | 套 | 4 | 是 | 南留庄仓库自储闲置
5319 | 7821300000 | 轴承 | 8213 | 套 | 28 | 是 | 南留庄仓库自储闲置
5320 | 7831300000 | 轴承 | 8313 | 套 | 4 | 是 | 南留庄仓库自储闲置
5321 | 7831400000 | 轴承 | 8314 | 套 | 6 | 是 | 南留庄仓库自储闲置
5322 | 7890501000 | 轴承 | 108905 | 套 | 3 | 是 | 南留庄仓库自储闲置
5323 | 7891106800 | 轴承 | 688911 | 套 | 5 | 是 | 南留庄仓库自储闲置
5324 | 7943800000 | 轴承 | 943-8 | 套 | 4 | 是 | 南留庄仓库自储闲置
5325 | 7999900010 | 滚珠珊架 | BFH-109 | 套 | 2 | 是 | 南留庄仓库自储闲置
5326 | 3030290003 | 主板（双插头） | DK-2 | 件 | 2 | 是 | 机电管理中心一厂
5327 | 3070510023 | 电源线 |  | 套 | 1 | 是 | 机电管理中心一厂
5328 | 3072301001 | 控制变压器 | QJZ-300 | 个 | 4 | 是 | 机电管理中心一厂
5329 | 3072301002 | 真空接触器带连接插头 | QJZ-300 | 个 | 11 | 是 | 机电管理中心一厂
5330 | 3150120060 | 吸液阀组 | RB125.01.08.01 | 组 | 4 | 是 | 机电管理中心一厂
5331 | 3402151501 | 机械密封 | BQS150/150/3-132 | 套 | 2 | 是 | 机电管理中心一厂
5332 | 3402653202 | 泵体 | BQS65-32-15 | 个 | 3 | 是 | 机电管理中心一厂
5333 | 3402653205 | 下端盖 | BQS65-32-15 | 件 | 2 | 是 | 机电管理中心一厂
5334 | 6104020098 | 高压绝缘清洗剂 |  | KG | 180 | 是 | 机电管理中心一厂
5335 | 7032200004 | 轴承 | NU322ECM | 套 | 1 | 是 | 机电管理中心一厂
5336 | 7632800000 | 轴承 | 6328 | 套 | 2 | 是 | 机电管理中心一厂
5337 | 7630300004 | 轴承 | 6303（进口） | 套 | 10 | 是 | 机电管理中心一厂
5338 | 7621600000 | 轴承 | 6216 | 套 | 32 | 是 | 机电管理中心一厂
5339 | 7620700000 | 轴承 | 6207 | 套 | 10 | 是 | 机电管理中心一厂
5340 | 7313200204 | 轴承 | 23132CA/W33 进口 | 套 | 1 | 是 | 机电管理中心一厂
5341 | 7232400204 | 轴承 | 22324CA/W33进口 | 套 | 1 | 是 | 机电管理中心一厂
5342 | 7231700300 | 轴承 | Nu317 | 套 | 8 | 是 | 机电管理中心一厂
5343 | 7231300404 | 轴承 | NJ2313EC进口 | 套 | 2 | 是 | 机电管理中心一厂
5344 | 7185201800 | 轴承 | SL-181852(进口) | 套 | 2 | 是 | 机电管理中心一厂
5345 | 7131500000 | 轴承 | 1315（旧1315） | 套 | 29 | 是 | 机电管理中心一厂
5346 | 3101121043 | 接触器 | B12 | 件 | 1 | 是 | 机电管理中心二厂
5347 | 3522321006 | 变经套 | 4∕3 | 件 | 1 | 是 | 机电管理中心二厂
5348 | 7020400000 | 轴承 | 204(6204) | 套 | 339 | 是 | 机电管理中心二厂
5349 | 7020600000 | 轴承 | 206(新6206) | 套 | 309 | 是 | 机电管理中心二厂
5350 | 7020700000 | 轴承 | 207(新6207) | 套 | 247 | 是 | 机电管理中心二厂
5351 | 7020800000 | 轴承 | 208(新6208) | 套 | 148 | 是 | 机电管理中心二厂
5352 | 7020900000 | 轴承 | 209(新6209) | 套 | 63 | 是 | 机电管理中心二厂
5353 | 7021200000 | 轴承 | 212(新6212) | 套 | 2 | 是 | 机电管理中心二厂
5354 | 7030600000 | 轴承 | 306 | 套 | 158 | 是 | 机电管理中心二厂
5355 | 7030900000 | 轴承 | 309 | 套 | 1 | 是 | 机电管理中心二厂
5356 | 7031000000 | 轴承 | 310 | 套 | 5 | 是 | 机电管理中心二厂
5357 | 7031100000 | 轴承 | 311 | 套 | 2 | 是 | 机电管理中心二厂
5358 | 7031500000 | 轴承 | 315 | 套 | 25 | 是 | 机电管理中心二厂
5359 | 7032600000 | 轴承 | 326 | 套 | 2 | 是 | 机电管理中心二厂
5360 | 7161200000 | 轴承 | 1612（新2312） | 套 | 1 | 是 | 机电管理中心二厂
5361 | 7211100400 | 轴承 | 42111（新NJ111M） | 套 | 2 | 是 | 机电管理中心二厂
5362 | 7231100202 | 轴承 | 22311P5 | 套 | 19 | 是 | 机电管理中心二厂
5363 | 7231200000 | 轴承 | 2312（新N312） | 套 | 1 | 是 | 机电管理中心二厂
5364 | 7231800000 | 轴承 | 2318 | 套 | 3 | 是 | 机电管理中心二厂
5365 | 7313830504 | 轴承 | 3053138（进口23038） | 套 | 2 | 是 | 机电管理中心二厂
5366 | 7361400000 | 轴承 | 3614（新22314） | 套 | 1 | 是 | 机电管理中心二厂
5367 | 7361500000 | 轴承 | 3615 | 套 | 1 | 是 | 机电管理中心二厂
5368 | 7600500000 | 轴承 | 6005 | 套 | 4 | 是 | 机电管理中心二厂
5369 | 7602800000 | 轴承 | 6028 | 套 | 2 | 是 | 机电管理中心二厂
5370 | 7620200000 | 轴承 | 6202（旧202） | 套 | 2 | 是 | 机电管理中心二厂
5371 | 7631700700 | 轴承 | 76317 | 套 | 2 | 是 | 机电管理中心二厂
5372 | 7713602090 | 轴承 | 2097136 | 套 | 2 | 是 | 机电管理中心二厂
5373 | 3003624062 | 一轴轴承盖 | 1ST010201A-2 | 件 | 10 | 是 | 机电管理中心三厂
5374 | 3003624066 | 正齿轮 | 1ST010204-2 | 个 | 1 | 是 | 机电管理中心三厂
5375 | 3005136018 | 液控单向阀 | A1Y－Ha10B | 件 | 20 | 是 | 机电管理中心三厂
5376 | 3005179069 | 控制模块 | KXJI | 件 | 3 | 是 | 机电管理中心三厂
5377 | 3008251004 | 插件 | 双京 | 个 | 1 | 是 | 机电管理中心三厂
5378 | 3008815015 | 控制变压器 | 127v/20v | 个 | 9 | 是 | 机电管理中心三厂
5379 | 3009041001 | 刹车装置 | JD-4 | 套 | 1 | 是 | 机电管理中心三厂
5380 | 3009050004 | 过桥齿轮（惰性） |  | 个 | 2 | 是 | 机电管理中心三厂
5381 | 3009050005 | 过桥齿轮铜套 |  | 个 | 3 | 是 | 机电管理中心三厂
5382 | 3009050021 | 电机齿轮 | JH-5(5T回柱绞车） | 件 | 2 | 是 | 机电管理中心三厂
5383 | 3009051002 | 蜗杆 | JH-5/14-4A-10 | 个 | 5 | 是 | 机电管理中心三厂
5384 | 3009080015 | 蜗杆 | m=6，Z=1 | 件 | 3 | 是 | 机电管理中心三厂
5385 | 3009110004 | 行星齿轮 | JD11.4 | 件 | 20 | 是 | 机电管理中心三厂
5386 | 3009110011 | 叉头 | 11.4KW | 件 | 1 | 是 | 机电管理中心三厂
5387 | 3009250004 | 行星齿轮 |  | 件 | 13 | 是 | 机电管理中心三厂
5388 | 3009250031 | 内齿轮 | JD-25 | 件 | 3 | 是 | 机电管理中心三厂
5389 | 3009250034 | 太阳轮 | JD25.1.2-6/M=5Z=19 | 个 | 5 | 是 | 机电管理中心三厂
5390 | 3009400002 | 低速行星轮 | M=5Z=34 | 件 | 3 | 是 | 机电管理中心三厂
5391 | 3009400004 | 高速太阳轮 | M=3.2/2.5Z=15/44 | 件 | 1 | 是 | 机电管理中心三厂
5392 | 3009400006 | 电机齿轮 | JD40.1-3AM=3Z=37 | 个 | 1 | 是 | 机电管理中心三厂
5393 | 3009400009 | 高速行星齿轮 | JD40.1.1-10 | 个 | 3 | 是 | 机电管理中心三厂
5394 | 3009400021 | 行星齿轮 | 40KW绞车 | 件 | 3 | 是 | 机电管理中心三厂
5395 | 3009591412 | 三轴总成 | 14T双速车用 | 套 | 4 | 是 | 机电管理中心三厂
5396 | 3009591420 | 过桥齿轮端盖 | 14T双速绞车用 | 件 | 5 | 是 | 机电管理中心三厂
5397 | 3009591431 | 伞齿轮 | 14T双速绞车 | 件 | 5 | 是 | 机电管理中心三厂
5398 | 3009591502 | 圆弧伞齿轮 | JSDB-15 | 个 | 4 | 是 | 机电管理中心三厂
5399 | 3009591504 | 过桥齿轮 | JSDB-15 | 个 | 4 | 是 | 机电管理中心三厂
5400 | 3009592522 | 齿轮轴 | 25T双速绞车 | 件 | 6 | 是 | 机电管理中心三厂
5401 | 3023197006 | 接线柱 | YB160-46 | 件 | 15 | 是 | 机电管理中心三厂
5402 | 3023197008 | 接线柱 | YB180M8 | 件 | 6 | 是 | 机电管理中心三厂
5403 | 3023197013 | 接线柱 | 6柱套 | 套 | 2 | 是 | 机电管理中心三厂
5404 | 3023198006 | 绝缘台带接线柱 | 20*100 | 个 | 1 | 是 | 机电管理中心三厂
5405 | 3070321012 | 软启漏电保护插件 | JLB-2 | 个 | 4 | 是 | 机电管理中心三厂
5406 | 3070510054 | 延时继电器 | JS23-613/2/36V | 个 | 4 | 是 | 机电管理中心三厂
5407 | 3070510061 | 外部手把 |  | 个 | 8 | 是 | 机电管理中心三厂
5408 | 3070510071 | 隔离换向开关 | DH2-7-225A | 个 | 4 | 是 | 机电管理中心三厂
5409 | 3101010150 | 截齿 | S150（凯南麦特） | 件 | 6 | 是 | 机电管理中心三厂
5410 | 3101142222 | 衬套I | 22MJ03-24 | 件 | 1 | 是 | 机电管理中心三厂
5411 | 3101142224 | 衬套 | 22MJ03-8 | 件 | 1 | 是 | 机电管理中心三厂
5412 | 3101142225 | 衬套II | 22MJ03-25 | 件 | 1 | 是 | 机电管理中心三厂
5413 | 3101142226 | 衬套 | 22MJ03-10 | 件 | 4 | 是 | 机电管理中心三厂
5414 | 3101142228 | 衬套 | 22MJ03-14 | 件 | 4 | 是 | 机电管理中心三厂
5415 | 3101142230 | 衬套 | 22MJ03-30 | 件 | 5 | 是 | 机电管理中心三厂
5416 | 3101142231 | 衬套 | 22MJ03-31 | 件 | 7 | 是 | 机电管理中心三厂
5417 | 3101142265 | 水密封座 | 22MJ330701 | 件 | 2 | 是 | 机电管理中心三厂
5418 | 3101142270 | 水密封外壳 | 22MJ3307-1 | 件 | 1 | 是 | 机电管理中心三厂
5419 | 3101142284 | 限位垫 | MEK0212-3 | 件 | 4 | 是 | 机电管理中心三厂
5420 | 3101142285 | 垫 | 20MJ0101-22 | 件 | 4 | 是 | 机电管理中心三厂
5421 | 3101142287 | 距离垫 | 22MJ0306-7A | 个 | 2 | 是 | 机电管理中心三厂
5422 | 3101142288 | 距离垫 | 22MJ0306-8 | 个 | 2 | 是 | 机电管理中心三厂
5423 | 3101142291 | 环 | MEL0107-14 | 件 | 2 | 是 | 机电管理中心三厂
5424 | 3101142296 | 距离垫 | 22MJ0306-16A | 个 | 1 | 是 | 机电管理中心三厂
5425 | 3101142299 | 短套 | 22MJ01-4 | 件 | 2 | 是 | 机电管理中心三厂
5426 | 3101142300 | 接头体 | 22MJ04—15 | 件 | 1 | 是 | 机电管理中心三厂
5427 | 3101142301 | 接头体 | 22MJ0335-1 | 件 | 2 | 是 | 机电管理中心三厂
5428 | 3101142303 | 铰接螺栓 | 22MJ04-10 | 件 | 2 | 是 | 机电管理中心三厂
5429 | 3101142304 | 铰接螺栓 | 22MJ04-11 | 件 | 2 | 是 | 机电管理中心三厂
5430 | 3101142307 | 接头座 | 22MJ06-2 | 件 | 3 | 是 | 机电管理中心三厂
5431 | 3101142309 | 铰接螺栓 | 22MJ06-9 | 件 | 7 | 是 | 机电管理中心三厂
5432 | 3101142310 | 接头体 | 22MJ06-5 | 件 | 2 | 是 | 机电管理中心三厂
5433 | 3101202039 | 耐磨套 | 2Z-39 | 件 | 2 | 是 | 机电管理中心三厂
5434 | 3101208013 | 小喇叭口 |  | 件 | 4 | 是 | 机电管理中心三厂
5435 | 3101391253 | 一轴 | 12MJ0302E | 件 | 1 | 是 | 机电管理中心三厂
5436 | 3101391256 | 惰轮二轴 | 12MJ0306 | 件 | 1 | 是 | 机电管理中心三厂
5437 | 3101391257 | 三轴 | 12MJ0305A | 件 | 1 | 是 | 机电管理中心三厂
5438 | 3101700002 | 联接套 | 14MJ0402-1 | 件 | 1 | 是 | 机电管理中心三厂
5439 | 3101700019 | 支座 | 14MJ06-8 | 件 | 1 | 是 | 机电管理中心三厂
5440 | 3101700109 | 套 | 14MJ04-10 | 个 | 2 | 是 | 机电管理中心三厂
5441 | 3101700122 | 液压螺母 | GY42 | 件 | 2 | 是 | 机电管理中心三厂
5442 | 3101700126 | 滤芯 | 10MJ050301 | 件 | 2 | 是 | 机电管理中心三厂
5443 | 3101700146 | 螺母板（4眼） | 14MJ06-16 | 件 | 1 | 是 | 机电管理中心三厂
5444 | 3101700147 | 螺母板 | 14MJ06-17 | 件 | 1 | 是 | 机电管理中心三厂
5445 | 3101700160 | 套 | 14MJ04-9 | 件 | 3 | 是 | 机电管理中心三厂
5446 | 3101700172 | 惰轮 | 14MJ0403-2 | 件 | 2 | 是 | 机电管理中心三厂
5447 | 3101700174 | 三轴 | 14MJ0404 | 件 | 2 | 是 | 机电管理中心三厂
5448 | 3101700192 | 换向电磁阀 | 4WE6H50/AG24NZ4 | 件 | 1 | 是 | 机电管理中心三厂
5449 | 3101700193 | 刹车电磁阀 | 4WE6PA50/AG24NZ4 | 件 | 1 | 是 | 机电管理中心三厂
5450 | 3101700206 | 齿轮 | 14MJ0405-2 | 件 | 4 | 是 | 机电管理中心三厂
5451 | 3101809008 | 油位表 | A-0113 | 件 | 1 | 是 | 机电管理中心三厂
5452 | 3103750008 | 浮封环 | CSG#5 | 件 | 6 | 是 | 机电管理中心三厂
5453 | 3103750010 | 浮封环328（带O形圈） | KSG8# | 套 | 2 | 是 | 机电管理中心三厂
5454 | 3103750520 | 链轮 | 105SA010102-13 | 件 | 12 | 是 | 机电管理中心三厂
5455 | 3103810214 | 联接盘 | 182S00/010101-2 | 件 | 1 | 是 | 机电管理中心三厂
5456 | 3103810802 | 电机联接盘 | 154S01/010201-2 | 件 | 1 | 是 | 机电管理中心三厂
5457 | 3103880053 | 耐磨套 | 37JSA01-1 | 件 | 2 | 是 | 机电管理中心三厂
5458 | 3107800006 | 耐磨套 | 59JS/0001-2 | 件 | 2 | 是 | 机电管理中心三厂
5459 | 3107960018 | 链轮 | 72SB0102-03 | 件 | 8 | 是 | 机电管理中心三厂
5460 | 3114000005 | 特康旋转格来圈 | TG3302200-T40NA | 件 | 5 | 是 | 机电管理中心三厂
5461 | 3114101001 | 间隔块 | S100-0810001 | 件 | 2 | 是 | 机电管理中心三厂
5462 | 3114105007 | 轴承座 | S100A-0305007 | 件 | 1 | 是 | 机电管理中心三厂
5463 | 3114112005 | 轴套 | S-0102005 | 件 | 2 | 是 | 机电管理中心三厂
5464 | 3114112013 | 垫圈 | S-0102013 | 件 | 3 | 是 | 机电管理中心三厂
5465 | 3114119021 | 三通 | EBJ100-29021 | 件 | 2 | 是 | 机电管理中心三厂
5466 | 3114150028 | 接头 | 1N | 件 | 8 | 是 | 机电管理中心三厂
5467 | 3114150030 | 接头 | 1L45 | 件 | 14 | 是 | 机电管理中心三厂
5468 | 3114150031 | 接头 | 1L | 件 | 18 | 是 | 机电管理中心三厂
5469 | 3114152003 | 销 | S150J-0102003 | 件 | 4 | 是 | 机电管理中心三厂
5470 | 3114152017 | 衬套I | S150J-0102017 | 件 | 1 | 是 | 机电管理中心三厂
5471 | 3114153004 | 齿轮 | S150J-080703004 | 件 | 2 | 是 | 机电管理中心三厂
5472 | 3114158007 | 油缸连接块 | S150J-08007 | 件 | 1 | 是 | 机电管理中心三厂
5473 | 3114202002 | 钢丝挡圈 | S-0102002 | 件 | 3 | 是 | 机电管理中心三厂
5474 | 3114820109 | SY-31738浮动密封 | 317*285*38 | 件 | 2 | 是 | 机电管理中心三厂
5475 | 3116210113 | 德标弯通 | φ13 | 件 | 10 | 是 | 机电管理中心三厂
5476 | 3116220132 | 徳标弯头 | Φ32 | 件 | 58 | 是 | 机电管理中心三厂
5477 | 3116220219 | 国标弯头 | φ19 | 件 | 9 | 是 | 机电管理中心三厂
5478 | 3116280225 | 国标堵头 | Φ25 | 件 | 6 | 是 | 机电管理中心三厂
5479 | 3116503238 | 顶杆 | ZY32.00-38 | 件 | 55 | 是 | 机电管理中心三厂
5480 | 3116520002 | 闭锁中阀片 | BZL-A（大） | 件 | 6 | 是 | 机电管理中心三厂
5481 | 3116520108 | 德标阀片（中片） | BZFφ10 | 件 | 30 | 是 | 机电管理中心三厂
5482 | 3116520117 | 德标阀片（尾片） | BZFφ13 | 件 | 29 | 是 | 机电管理中心三厂
5483 | 3116520202 | 国标阀片（中片） | DHC.400 | 片 | 30 | 是 | 机电管理中心三厂
5484 | 3116520321 | 操纵阀组I | BZF200/FHS160-1 | 组 | 14 | 是 | 机电管理中心三厂
5485 | 3116520322 | 操纵阀组II | BZF200/FHS160-2 | 组 | 15 | 是 | 机电管理中心三厂
5486 | 3116520325 | 阀片（大流量尾片13） | G320支架改造后 | 件 | 60 | 是 | 机电管理中心三厂
5487 | 3116520326 | 尾片阀 | BZF400/DN13回/DN19进 | 件 | 23 | 是 | 机电管理中心三厂
5488 | 3116520327 | 尾片阀 | BZF400/DN16 | 件 | 25 | 是 | 机电管理中心三厂
5489 | 3116524010 | 活接头 | FHS400/31.5Z-0201 | 件 | 10 | 是 | 机电管理中心三厂
5490 | 3116529416 | 端套接头 直径10 | FHS160/31.5Z-4/10 | 件 | 25 | 是 | 机电管理中心三厂
5491 | 3116529417 | 端套接头 直径13 | FHS160/31.5Z-02-4 | 件 | 20 | 是 | 机电管理中心三厂
5492 | 3116529437 | 导套 | FDY400Z-9 | 件 | 10 | 是 | 机电管理中心三厂
5493 | 3116529455 | 操纵阀盖上的六角螺栓 | FHS160/31.5Z10-I | 件 | 800 | 是 | 机电管理中心三厂
5494 | 3116530109 | 安全阀 | FAD-200B19 | 件 | 20 | 是 | 机电管理中心三厂
5495 | 3116530320 | 安全阀 | G320支架改造P=36.7MPA | 件 | 11 | 是 | 机电管理中心三厂
5496 | 3116540320 | 液控单向阀组 | DFZB10/B13 | 组 | 18 | 是 | 机电管理中心三厂
5497 | 3116574501 | 定向回路交替阀 | PJFDDN10-JA | 件 | 4 | 是 | 机电管理中心三厂
5498 | 3116584511 | 回液断路器 | FDH320/31.5-JA | 件 | 17 | 是 | 机电管理中心三厂
5499 | 3116604501 | 双向锁 | SYD-PK125/40ID-JA | 件 | 6 | 是 | 机电管理中心三厂
5500 | 3116650201 | 平面截止阀16-31.5D | NZ5F3.00E | 件 | 60 | 是 | 机电管理中心三厂
5501 | 3116651932 | 平面截止阀 | FJPDN19/DN32 | 件 | 20 | 是 | 机电管理中心三厂
5502 | 3117041014 | 液控单向阀 | XDF-125/40 | 件 | 20 | 是 | 机电管理中心三厂
5503 | 3117041034 | 过滤器 | GLQ19 | 件 | 19 | 是 | 机电管理中心三厂
5504 | 3150000102 | 主阀螺堵 | H-PCD-2 | 件 | 26 | 是 | 机电管理中心三厂
5505 | 3150000117 | 调整螺栓 | H-PCD-17 | 件 | 2 | 是 | 机电管理中心三厂
5506 | 3150000119 | 蝶型弹簧 | H-PCD-19 | 件 | 8 | 是 | 机电管理中心三厂
5507 | 3150000120 | 芯棒 | H-PCD-20 | 件 | 1 | 是 | 机电管理中心三厂
5508 | 3150000125 | 中间衬套 | H-PCD-25 | 件 | 6 | 是 | 机电管理中心三厂
5509 | 3150000128 | 先导阀座 | H-PCD-28A | 件 | 3 | 是 | 机电管理中心三厂
5510 | 3150000312 | 配液阀总成 | RXIII-14 | 件 | 1 | 是 | 机电管理中心三厂
5511 | 3150001420 | 液位计 | YWZ-250 | 件 | 1 | 是 | 机电管理中心三厂
5512 | 3150001506 | 交替阀 | RX1500.06 | 件 | 2 | 是 | 机电管理中心三厂
5513 | 3150002001 | 过滤器 | 400液泵 | 个 | 7 | 是 | 机电管理中心三厂
5514 | 3150002004 | 双高压接口 | RX2000.04 | 件 | 9 | 是 | 机电管理中心三厂
5515 | 3150080552 | 密封圈 | RB80.01-6 | 个 | 20 | 是 | 机电管理中心三厂
5516 | 3150120031 | 定位销 | RB125.01.03-1 | 个 | 30 | 是 | 机电管理中心三厂
5517 | 3150120063 | 弹簧 | RB125.01.08.01-3 | 件 | 2 | 是 | 机电管理中心三厂
5518 | 3150120064 | 吸液阀芯 | RB125.01.08.01-4 | 件 | 1 | 是 | 机电管理中心三厂
5519 | 3150120076 | 顶杆 | RB125.01.10-6 | 件 | 6 | 是 | 机电管理中心三厂
5520 | 3150120077 | 安全阀弹簧 | RB125.01.10-7 | 件 | 37 | 是 | 机电管理中心三厂
5521 | 3150120078 | 弹簧座 | RB125.01.10-8 | 件 | 14 | 是 | 机电管理中心三厂
5522 | 3150120080 | 压紧螺母 | RB125.01.10-10 | 件 | 20 | 是 | 机电管理中心三厂
5523 | 3150120081 | 锁紧螺母 | RB125.01.10-11 | 件 | 11 | 是 | 机电管理中心三厂
5524 | 3150129021 | 排液阀组 | 无锡BRW125/31.5 | 件 | 5 | 是 | 机电管理中心三厂
5525 | 3150160003 | 蓄能器连接管 | GRB-3 | 件 | 5 | 是 | 机电管理中心三厂
5526 | 3150160021 | 磁性过滤器 | GRB.0109 | 件 | 1 | 是 | 机电管理中心三厂
5527 | 3150250325 | 冷却器组件 | BRW200/31.5 X4A 010307 | 组 | 1 | 是 | 机电管理中心三厂
5528 | 3150411008 | 弯头 | BRW500.00-8 | 件 | 10 | 是 | 机电管理中心三厂
5529 | 3170506305 | 合闸控制继电器 | 3TF3200-1XB4(DC24V) | 件 | 18 | 是 | 机电管理中心三厂
5530 | 3170506308 | 控制变压器 | JBK3-100 | 件 | 11 | 是 | 机电管理中心三厂
5531 | 3170506309 | 零序电抗器 | LH-1.2KH(LH-400) | 件 | 6 | 是 | 机电管理中心三厂
5532 | 3170506311 | 电源控制开关 | HZ10-25 | 件 | 8 | 是 | 机电管理中心三厂
5533 | 3172701023 | 负荷喇叭口 | D128 | 件 | 8 | 是 | 机电管理中心三厂
5534 | 3172702005 | 接地电容630/10UF | BXB-500 | 件 | 10 | 是 | 机电管理中心三厂
5535 | 3172702015 | 中间继电器110V | BXB-500 | 件 | 4 | 是 | 机电管理中心三厂
5536 | 3172702025 | 负荷接线柱 | D65-16 | 件 | 3 | 是 | 机电管理中心三厂
5537 | 3172708026 | 接线端子 | TB-1506 | 件 | 2 | 是 | 机电管理中心三厂
5538 | 3175107502 | 德标高压胶管 | 2-10*7500 | 条 | 4 | 是 | 机电管理中心三厂
5539 | 3175135203 | 冷却胶管总成 | A10110-0.1 | 件 | 1 | 是 | 机电管理中心三厂
5540 | 3175135204 | 冷却胶管总成 | A-10-110-0.3 | 件 | 3 | 是 | 机电管理中心三厂
5541 | 3177104004 | 高压胶管总成 | MKA1104 | 条 | 3 | 是 | 机电管理中心三厂
5542 | 3201231003 | 调压阀 | YT23-318 | 件 | 7 | 是 | 机电管理中心三厂
5543 | 3402152005 | 导叶 | BQS150-120-110 | 套 | 3 | 是 | 机电管理中心三厂
5544 | 4202040130 | 变压器 | 127/20V | 个 | 6 | 是 | 机电管理中心三厂
5545 | 4203065070 | 行程开关 | LX10-11-10A | 个 | 5 | 是 | 机电管理中心三厂
5546 | 4203903000 | 砂轮机开关 | 机电中心 | 个 | 2 | 是 | 机电管理中心三厂
5547 | 4205300059 | 熔断器 | RL30-2A | 个 | 120 | 是 | 机电管理中心三厂
5548 | 4205701402 | 熔芯 | RT14-2A | 个 | 10 | 是 | 机电管理中心三厂
5549 | 4205701410 | 熔芯 | RT14-10A | 个 | 2 | 是 | 机电管理中心三厂
5550 | 4212240015 | 时间继电器 | JS20-D-60S/36V | 个 | 10 | 是 | 机电管理中心三厂
5551 | 4212240175 | 时间继电器 | ST3PF 36V | 个 | 4 | 是 | 机电管理中心三厂
5552 | 4212901013 | 继电器 | HH52P DC12V | 个 | 5 | 是 | 机电管理中心三厂
5553 | 4212901050 | 继电器 | LY2J/DC12V | 个 | 19 | 是 | 机电管理中心三厂
5554 | 4216090133 | 合闸按钮 | LAY3 | 个 | 17 | 是 | 机电管理中心三厂
5555 | 4217030024 | 信号灯 | RDXD16-22B/DC220V | 个 | 12 | 是 | 机电管理中心三厂
5556 | 4266131300 | 整流器 | CKJ5-250 36V | 个 | 10 | 是 | 机电管理中心三厂
5557 | 4266131400 | 整流器 | CKJ5-400 36V | 个 | 10 | 是 | 机电管理中心三厂
5558 | 4404990200 | 高效节能照明灯具 | GT2-J250W | 个 | 2 | 是 | 机电管理中心三厂
5559 | 4404990201 | 高效节能照明灯具 | GT3aB-J150W | 个 | 2 | 是 | 机电管理中心三厂
5560 | 4404990202 | 高效节能照明灯具 | GT3aB-J70W | 个 | 4 | 是 | 机电管理中心三厂
5561 | 4404990203 | 高效节能照明灯具 | GT1-J250W | 个 | 7 | 是 | 机电管理中心三厂
5562 | 5305020102 | 德标接头 | 10*2 | 个 | 3487 | 是 | 机电管理中心三厂
5563 | 5330021850 | 六角螺栓（半螺纹） | Ф18*50 | 条 | 120 | 是 | 机电管理中心三厂
5564 | 5371350017 | 纳米辐射加热器 | Φ450*560 | 组 | 3 | 是 | 机电管理中心三厂
5565 | 5371350018 | 纳米辐射加热器 | Φ350*520 | 组 | 3 | 是 | 机电管理中心三厂
5566 | 5385010019 | 喷淋管 | 机电中心 | 个 | 3 | 是 | 机电管理中心三厂
5567 | 5401040330 | 高度尺 | 0-300MM | 个 | 3 | 是 | 机电管理中心三厂
5568 | 5401040350 | 高度尺 | 0-500MM | 个 | 1 | 是 | 机电管理中心三厂
5569 | 5420020019 | 环链液压剪 | QLCC | 套 | 2 | 是 | 机电管理中心三厂
5570 | 6012110402 | Y型密封圈 | 40*55*10 | 个 | 98 | 是 | 机电管理中心三厂
5571 | 6012130352 | 油封 | 35*52*10 | 个 | 11 | 是 | 机电管理中心三厂
5572 | 6012130355 | 油封 | 35*55*8 | 个 | 13 | 是 | 机电管理中心三厂
5573 | 6012130357 | 油封 | 35*65*10 | 个 | 3 | 是 | 机电管理中心三厂
5574 | 6012130403 | 油封 | 40*60*10 | 个 | 15 | 是 | 机电管理中心三厂
5575 | 6012130406 | 油封 | 40*65*12 | 个 | 10 | 是 | 机电管理中心三厂
5576 | 6012130452 | 油封 | 45*65*10 | 个 | 10 | 是 | 机电管理中心三厂
5577 | 6012130551 | 油封 | 55*75*12 | 个 | 95 | 是 | 机电管理中心三厂
5578 | 6012130552 | 油封 | 55*85*12 | 个 | 116 | 是 | 机电管理中心三厂
5579 | 6012130604 | 油封 | 60*75*12 | 个 | 47 | 是 | 机电管理中心三厂
5580 | 6012130605 | 油封 | 60*90*12 | 个 | 7 | 是 | 机电管理中心三厂
5581 | 6012130651 | 油封 | 65*90*12 | 个 | 49 | 是 | 机电管理中心三厂
5582 | 6012130702 | 油封 | 70*100*12 | 个 | 12 | 是 | 机电管理中心三厂
5583 | 6012130857 | 油封 | 85*115*12 | 个 | 10 | 是 | 机电管理中心三厂
5584 | 6012130955 | 油封 | 95*125*12 | 个 | 8 | 是 | 机电管理中心三厂
5585 | 6012131051 | 油封 | 105×130×14 | 个 | 2 | 是 | 机电管理中心三厂
5586 | 6012131053 | 油封 | 105*130*12 | 个 | 6 | 是 | 机电管理中心三厂
5587 | 6012131102 | 油封 | 110*150*14 | 个 | 48 | 是 | 机电管理中心三厂
5588 | 6012131300 | 油封 | 130*160*12 | 个 | 1 | 是 | 机电管理中心三厂
5589 | 6012131305 | 油封 | 130*165*15 | 个 | 10 | 是 | 机电管理中心三厂
5590 | 6012132100 | 油封 | 210*250*18 | 个 | 37 | 是 | 机电管理中心三厂
5591 | 6012132106 | 油封 | 210*240*15 | 个 | 7 | 是 | 机电管理中心三厂
5592 | 6012133600 | 油封 | 360*400*20 | 个 | 3 | 是 | 机电管理中心三厂
5593 | 6012134000 | 油封 | 400*440*20 | 个 | 6 | 是 | 机电管理中心三厂
5594 | 6012150225 | O型圈 | 22.5*3 | 个 | 100 | 是 | 机电管理中心三厂
5595 | 6012150275 | O型圈 | 27.5*3 | 个 | 200 | 是 | 机电管理中心三厂
5596 | 6012150361 | O型圈（国） | 36*3.5 | 个 | 529 | 是 | 机电管理中心三厂
5597 | 6012150560 | O型圈 | 56*3.5 | 个 | 214 | 是 | 机电管理中心三厂
5598 | 6012150750 | O型圈 | 75*5.7 | 个 | 190 | 是 | 机电管理中心三厂
5599 | 6012150940 | O型圈 | 94.5*3 | 个 | 100 | 是 | 机电管理中心三厂
5600 | 6012151105 | 0型圈 | 110*5.7 | 个 | 30 | 是 | 机电管理中心三厂
5601 | 6012151200 | O型圈（国） | 120*3.1 | 个 | 115 | 是 | 机电管理中心三厂
5602 | 6012151240 | O型圈 | 124.5*3 | 个 | 30 | 是 | 机电管理中心三厂
5603 | 6012151290 | O型圈 | 129.5*3 | 个 | 135 | 是 | 机电管理中心三厂
5604 | 6012151340 | O型圈 | 134.5*3 | 个 | 50 | 是 | 机电管理中心三厂
5605 | 6012151440 | O型圈 | 144.5*3 | 个 | 40 | 是 | 机电管理中心三厂
5606 | 6012152050 | O型圈 | 205*5.7 | 个 | 20 | 是 | 机电管理中心三厂
5607 | 6012152180 | O型圈 | 218*7 | 个 | 4 | 是 | 机电管理中心三厂
5608 | 6012152690 | O型圈 | 269.3*5.7 | 个 | 30 | 是 | 机电管理中心三厂
5609 | 6012153150 | O型圈 | 315*8.6 | 个 | 6 | 是 | 机电管理中心三厂
5610 | 6012153208 | 0型圈 | 320*8.6 | 个 | 20 | 是 | 机电管理中心三厂
5611 | 6012153300 | O型圈 | 330*8.6 | 个 | 5 | 是 | 机电管理中心三厂
5612 | 6012154190 | O型圈 | 419.5*5.7 | 个 | 24 | 是 | 机电管理中心三厂
5613 | 6012154590 | O型圈 | 459.3*5.7 | 个 | 26 | 是 | 机电管理中心三厂
5614 | 6012155000 | O型圈 | 500*8.6 | 个 | 30 | 是 | 机电管理中心三厂
5615 | 6012155100 | O型圈 | 510*8.6 | 个 | 29 | 是 | 机电管理中心三厂
5616 | 6012155250 | O型圈 | 525*8.6 | 个 | 30 | 是 | 机电管理中心三厂
5617 | 6012156908 | 0型圈 | 690*8.6 | 个 | 30 | 是 | 机电管理中心三厂
5618 | 6012300018 | 千斤顶密封垫 | 8T | 个 | 16 | 是 | 机电管理中心三厂
5619 | 6012300025 | 千斤顶密封垫 | 25T | 个 | 16 | 是 | 机电管理中心三厂
5620 | 6012300050 | 千斤顶密封垫 | 50T | 个 | 16 | 是 | 机电管理中心三厂
5621 | 6012400784 | 防爆胶圈 | 78*25*15 | 个 | 96 | 是 | 机电管理中心三厂
5622 | 6012430851 | 防爆胶圈 | 85*30*25 | 个 | 30 | 是 | 机电管理中心三厂
5623 | 6412040020 | 标示牌 | 220*300 | 块 | 328 | 是 | 机电管理中心三厂
5624 | 7021500002 | 轴承 | 30215 | 套 | 10 | 是 | 机电管理中心三厂
5625 | 7022200006 | 轴承 | NJ222E TVP2 | 套 | 2 | 是 | 机电管理中心三厂
5626 | 7030900007 | 轴承 | N309 | 套 | 8 | 是 | 机电管理中心三厂
5627 | 7031000000 | 轴承 | 310 | 套 | 34 | 是 | 机电管理中心三厂
5628 | 7031700002 | 轴承 | 30317 | 套 | 10 | 是 | 机电管理中心三厂
5629 | 7032400003 | 轴承 | NJ324 | 套 | 1 | 是 | 机电管理中心三厂
5630 | 7050050015 | 轴承 | 3528(新22228) | 套 | 1 | 是 | 机电管理中心三厂
5631 | 7110800500 | 轴承 | 51108 | 套 | 4 | 是 | 机电管理中心三厂
5632 | 7120700100 | 轴承 | 1207进口 | 套 | 10 | 是 | 机电管理中心三厂
5633 | 7131300000 | 轴承 | 1313（旧1313） | 套 | 12 | 是 | 机电管理中心三厂
5634 | 7131300206 | 轴承 | 21313CA/W33 | 套 | 1 | 是 | 机电管理中心三厂
5635 | 7131500000 | 轴承 | 1315（旧1315） | 套 | 15 | 是 | 机电管理中心三厂
5636 | 7132200204 | 轴承 | 21322CA/W33C3进口（旧53322Y） | 套 | 1 | 是 | 机电管理中心三厂
5637 | 7192200606 | 轴承 | 61922/C3 | 套 | 1 | 是 | 机电管理中心三厂
5638 | 7192800600 | 轴承 | 61928 C3 | 套 | 1 | 是 | 机电管理中心三厂
5639 | 7212203500 | 轴承 | 352122 | 套 | 4 | 是 | 机电管理中心三厂
5640 | 7212203504 | 轴承 | 352122进口 | 套 | 4 | 是 | 机电管理中心三厂
5641 | 7221500300 | 轴承 | 32215 旧7515 | 套 | 9 | 是 | 机电管理中心三厂
5642 | 7222400000 | 轴承 | 2224（新N224） | 套 | 4 | 是 | 机电管理中心三厂
5643 | 7231400200 | 轴承 | 22314 | 套 | 2 | 是 | 机电管理中心三厂
5644 | 7231400400 | 轴承 | 42314H（新NJ314） | 套 | 2 | 是 | 机电管理中心三厂
5645 | 7231500200 | 轴承 | 22315 | 套 | 3 | 是 | 机电管理中心三厂
5646 | 7231600302 | 轴承 | 32316P5 | 套 | 6 | 是 | 机电管理中心三厂
5647 | 7231800300 | 轴承 | 32318H（Nu318H） | 套 | 1 | 是 | 机电管理中心三厂
5648 | 7231800402 | 轴承 | 42318H | 套 | 6 | 是 | 机电管理中心三厂
5649 | 7232000004 | 轴承 | 2320进口（新N320） | 套 | 1 | 是 | 机电管理中心三厂
5650 | 7232000303 | 轴承 | NU320 SKF | 套 | 2 | 是 | 机电管理中心三厂
5651 | 7302800200 | 轴承 | 23028EAE4 | 套 | 12 | 是 | 机电管理中心三厂
5652 | 7302800202 | 轴承 | 23028EAS.M | 套 | 1 | 是 | 机电管理中心三厂
5653 | 7302800204 | 轴承 | 23028 | 套 | 3 | 是 | 机电管理中心三厂
5654 | 7314803110 | 轴承 | 3113148 | 套 | 14 | 是 | 机电管理中心三厂
5655 | 7351200000 | 轴承 | 3512（新22212） | 套 | 6 | 是 | 机电管理中心三厂
5656 | 7362000000 | 轴承 | 3620（新22320） | 套 | 1 | 是 | 机电管理中心三厂
5657 | 7406400202 | 轴承 | 24064C3 | 套 | 1 | 是 | 机电管理中心三厂
5658 | 7412800200 | 轴承 | 24128ES.TVPB | 套 | 2 | 是 | 机电管理中心三厂
5659 | 7412800202 | 轴承 | 24128CA/W33P5 | 套 | 2 | 是 | 机电管理中心三厂
5660 | 7464900650 | 轴承 | 654649进口 | 套 | 2 | 是 | 机电管理中心三厂
5661 | 7491400002 | 轴承 | NA4914 | 套 | 3 | 是 | 机电管理中心三厂
5662 | 7600700000 | 轴承 | 6007 | 套 | 3 | 是 | 机电管理中心三厂
5663 | 7620300000 | 轴承 | 6203（旧203） | 套 | 5 | 是 | 机电管理中心三厂
5664 | 7622400000 | 轴承 | 6224 | 套 | 2 | 是 | 机电管理中心三厂
5665 | 7623000000 | 轴承 | 6230 | 套 | 10 | 是 | 机电管理中心三厂
5666 | 7630600005 | 轴承 | 6306E | 套 | 230 | 是 | 机电管理中心三厂
5667 | 7630900006 | 轴承 | 6309-2RS | 套 | 1 | 是 | 机电管理中心三厂
5668 | 7631600000 | 轴承 | 6316 | 套 | 1 | 是 | 机电管理中心三厂
5669 | 7632000004 | 轴承 | 6320进口 | 套 | 7 | 是 | 机电管理中心三厂
5670 | 7692200000 | 轴承 | 6922 | 套 | 2 | 是 | 机电管理中心三厂
5671 | 7713602094 | 轴承 | 2097136 SKF | 套 | 4 | 是 | 机电管理中心三厂
5672 | 7714802090 | 轴承 | 2097148 | 套 | 7 | 是 | 机电管理中心三厂
5673 | 7723600000 | 轴承 | 7236（30236） | 套 | 1 | 是 | 机电管理中心三厂
5674 | 7731200004 | 轴承 | 7312AC（进口） | 套 | 5 | 是 | 机电管理中心三厂
5675 | 7731300000 | 轴承 | 7313(新30313） | 套 | 10 | 是 | 机电管理中心三厂
5676 | 7761200000 | 轴承 | 7612（新32312） | 套 | 1 | 是 | 机电管理中心三厂
5677 | 7794402090 | 轴承 | 2097944 | 套 | 16 | 是 | 机电管理中心三厂
5678 | 7794502090 | 轴承 | 2097945 | 套 | 4 | 是 | 机电管理中心三厂
5679 | 7795202090 | 轴承 | 2097952 | 套 | 8 | 是 | 机电管理中心三厂
5680 | 7795202094 | 轴承 | 2097952旧 | 套 | 4 | 是 | 机电管理中心三厂
5681 | 3003425006 | 刮板 | 8ST04-1 | 件 | 30 | 是 | 崔家寨矿电料工矿库 | 蔚州公司内部调剂
5682 | 3003425007 | 过渡槽 | 8ST05 | 件 | 1 | 是 | 崔家寨矿电料工矿库 | 蔚州公司内部调剂
5683 | 3003425020 | 减速机 | JS-30 | 台 | 1 | 是 | 崔家寨矿电料工矿库 | 蔚州公司内部调剂
5684 | 3005020136 | 上托辊 | 108*375*3 | 串 | 5 | 是 | 崔家寨矿电料工矿库 | 蔚州公司内部调剂
5685 | 3005020139 | 上托辊 | 89*265*3（掘进机） | 串 | 98 | 是 | 崔家寨矿电料工矿库 | 蔚州公司内部调剂
5686 | 3005020140 | 槽型托辊（单候井上） | 108*380 | 件 | 78 | 是 | 崔家寨矿电料工矿库 | 蔚州公司内部调剂
5687 | 3005020142 | 槽型托辊（单候井下东西翼） | 133*465（505） | 件 | 65 | 是 | 崔家寨矿电料工矿库 | 蔚州公司内部调剂
5688 | 3005020143 | 直辊（单候井下东西翼） | 133*700 | 件 | 36 | 是 | 崔家寨矿电料工矿库 | 蔚州公司内部调剂
5689 | 3005020144 | 缓冲托辊 | Φ108×380 | 件 | 10 | 是 | 崔家寨矿电料工矿库 | 蔚州公司内部调剂
5690 | 3005021317 | 下托辊 | 60*880（掘进机） | 根 | 90 | 是 | 崔家寨矿电料工矿库 | 蔚州公司内部调剂
5691 | 3005022136 | 缓冲辊(单侯主井底) | φ108*345 | 根 | 20 | 是 | 崔家寨矿电料工矿库 | 蔚州公司内部调剂
5692 | 3005025103 | 摩擦下调心辊100C461M | φ108*480*2 | 组 | 10 | 是 | 崔家寨矿电料工矿库 | 蔚州公司内部调剂
5693 | 3005025104 | 摩擦下调心辊120C461M | φ108*600*2 | 组 | 10 | 是 | 崔家寨矿电料工矿库 | 蔚州公司内部调剂
5694 | 3005025107 | 上调心托辊 | 108*400+205*100 | 件 | 14 | 是 | 崔家寨矿电料工矿库 | 蔚州公司内部调剂
5695 | 3005025108 | 锥形托辊 | 108*680*180 | 件 | 25 | 是 | 崔家寨矿电料工矿库 | 蔚州公司内部调剂
5696 | 3005025109 | 锥形托辊 | 108*500*180 | 件 | 25 | 是 | 崔家寨矿电料工矿库 | 蔚州公司内部调剂
5697 | 3005025115 | 摩擦上调心辊120C514M | DTII(A) | 件 | 5 | 是 | 崔家寨矿电料工矿库 | 蔚州公司内部调剂
5698 | 3005025119 | 上调偏托辊 | φ133*360+φ240*110 | 件 | 30 | 是 | 崔家寨矿电料工矿库 | 蔚州公司内部调剂
5699 | 3005025135 | 托辊挂钩 | 133 | 件 | 30 | 是 | 崔家寨矿电料工矿库 | 蔚州公司内部调剂
5700 | 3005030035 | 联轴器 | ZL10 160*302/130*252101皮带 | 套 | 1 | 是 | 崔家寨矿电料工矿库 | 蔚州公司内部调剂
5701 | 3005030614 | 驱动滚筒（轴承进口） | Φ630mm*1200mm | 件 | 1 | 是 | 崔家寨矿电料工矿库 | 蔚州公司内部调剂
5702 | 3005032046 | 改向滚筒DTII06B3081 | φ400*1600 | 件 | 1 | 是 | 崔家寨矿电料工矿库 | 蔚州公司内部调剂
5703 | 3005032061 | 改向滚筒100B106 | φ630*1150 | 件 | 3 | 是 | 崔家寨矿电料工矿库 | 蔚州公司内部调剂
5704 | 3005032084 | 涨紧滚筒 | Φ800mm*1400mm | 件 | 1 | 是 | 崔家寨矿电料工矿库 | 蔚州公司内部调剂
5705 | 3005110041 | SEW减速机 | MC3PLSF08 | 台 | 1 | 是 | 崔家寨矿电料工矿库 | 蔚州公司内部调剂
5706 | 3005110042 | SEW减速机 | MC3PLSF05 | 台 | 1 | 是 | 崔家寨矿电料工矿库 | 蔚州公司内部调剂
5707 | 3005110054 | SEW减速器 | MC3RLSF04 13.2KW 速比50.6417 双输出 | 台 | 1 | 是 | 崔家寨矿电料工矿库 | 蔚州公司内部调剂
5708 | 3005111064 | SEW减速机 | M3RSF50.118KW-1:23.0476 | 台 | 1 | 是 | 崔家寨矿电料工矿库 | 蔚州公司内部调剂
5709 | 3005132023 | 电力液压推动器 | ED23/5-380V-165W | 件 | 2 | 是 | 崔家寨矿电料工矿库 | 蔚州公司内部调剂
5710 | 3005132051 | 隔爆型电力液压推动器 | ED50/6 行程60mm | 件 | 2 | 是 | 崔家寨矿电料工矿库 | 蔚州公司内部调剂
5711 | 3005132080 | 电力液压推动器 | ED80/6-380V-330W | 件 | 1 | 是 | 崔家寨矿电料工矿库 | 蔚州公司内部调剂
5712 | 3005132082 | 单杆电力液压推动器 | BEd80/6E-660V-300W | 台 | 2 | 是 | 崔家寨矿电料工矿库 | 蔚州公司内部调剂
5713 | 3005132203 | 单杆液力推动器 | Fd201/6-450W-380V | 件 | 1 | 是 | 崔家寨矿电料工矿库 | 蔚州公司内部调剂
5714 | 3005133060 | 电液推杆 | DYT—SJ10000J—300B 1.1KW | 台 | 1 | 是 | 崔家寨矿电料工矿库 | 蔚州公司内部调剂
5715 | 3005136012 | 过滤器（ZYJ—500液压张紧） | ZU-H63*20Z | 件 | 1 | 是 | 崔家寨矿电料工矿库 | 蔚州公司内部调剂
5716 | 3005136016 | 溢流阀 | YF-B10H | 件 | 1 | 是 | 崔家寨矿电料工矿库 | 蔚州公司内部调剂
5717 | 3005136017 | 手动换向阀 | 34SM－B10H－W | 件 | 1 | 是 | 崔家寨矿电料工矿库 | 蔚州公司内部调剂
5718 | 3005136018 | 液控单向阀 | A1Y－Ha10B | 件 | 1 | 是 | 崔家寨矿电料工矿库 | 蔚州公司内部调剂
5719 | 3005136019 | 电磁换向阀 | GDFW－02－2B3B | 件 | 1 | 是 | 崔家寨矿电料工矿库 | 蔚州公司内部调剂
5720 | 3005136020 | 柱塞泵 | 10SCY14－1B | 台 | 1 | 是 | 崔家寨矿电料工矿库 | 蔚州公司内部调剂
5721 | 3005136024 | 溢流阀 | DB10-1-30B/315 | 个 | 1 | 是 | 崔家寨矿电料工矿库 | 蔚州公司内部调剂
5722 | 3005136025 | 手动换向阀 | 4WMM10E10B/T | 个 | 1 | 是 | 崔家寨矿电料工矿库 | 蔚州公司内部调剂
5723 | 3005136028 | 高压油管 | Φ16AKX5000 | 根 | 2 | 是 | 崔家寨矿电料工矿库 | 蔚州公司内部调剂
5724 | 3005141011 | 矿用蒸汽硫化机专用接线箱 | LBZQ-200/660/380 | 件 | 1 | 是 | 崔家寨矿电料工矿库 | 蔚州公司内部调剂
5725 | 3005141024 | 硫化机接线箱线路板 | 硫化机型号：LBZQ-200/660(380)JX 200A | 件 | 2 | 是 | 崔家寨矿电料工矿库 | 蔚州公司内部调剂
5726 | 3005156001 | 上托滚 | 108*375*3 | 套 | 10 | 是 | 崔家寨矿电料工矿库 | 蔚州公司内部调剂
5727 | 3005156007 | 外齿轴套 | 150 | 件 | 9 | 是 | 崔家寨矿电料工矿库 | 蔚州公司内部调剂
5728 | 3005156010 | 机尾滚筒轴承挡盖 |  | 件 | 24 | 是 | 崔家寨矿电料工矿库 | 蔚州公司内部调剂
5729 | 3005156023 | 滚筒支座 | 200*1150用I型 | 付 | 3 | 是 | 崔家寨矿电料工矿库 | 蔚州公司内部调剂
5730 | 3005156047 | H架 | 150皮带机 | 件 | 30 | 是 | 崔家寨矿电料工矿库 | 蔚州公司内部调剂
5731 | 3005156051 | 导轨连接销 | 150皮带机用 | 个 | 224 | 是 | 崔家寨矿电料工矿库 | 蔚州公司内部调剂
5732 | 3005156055 | 电机连接盘 | 150皮带机 | 件 | 15 | 是 | 崔家寨矿电料工矿库 | 蔚州公司内部调剂
5733 | 3005156081 | 三轴斜齿轮 | SDJ-150减速机1：19.44 | 件 | 3 | 是 | 崔家寨矿电料工矿库 | 蔚州公司内部调剂
5734 | 3005156082 | 二轴斜齿轮 | SDJ-150减速机1：19.44 | 件 | 3 | 是 | 崔家寨矿电料工矿库 | 蔚州公司内部调剂
5735 | 3005156083 | 三轴直齿轮 | SDJ-150减速机1：19.44 | 件 | 1 | 是 | 崔家寨矿电料工矿库 | 蔚州公司内部调剂
5736 | 3005156084 | 四轴直齿轮 | SDJ-150减速机1：19.44 | 件 | 2 | 是 | 崔家寨矿电料工矿库 | 蔚州公司内部调剂
5737 | 3005156085 | 一轴端盖 | SDJ-150减速机1：19.44 | 件 | 3 | 是 | 崔家寨矿电料工矿库 | 蔚州公司内部调剂
5738 | 3005156086 | 四轴输出侧端盖 | SDJ-150减速机1：19.44 | 件 | 3 | 是 | 崔家寨矿电料工矿库 | 蔚州公司内部调剂
5739 | 3005156092 | 导向滑轮组总成 | 2*75皮带机 | 套 | 1 | 是 | 崔家寨矿电料工矿库 | 蔚州公司内部调剂
5740 | 3005156096 | 连接架 | 150皮带机导向滑轮总成用 | 套 | 1 | 是 | 崔家寨矿电料工矿库 | 蔚州公司内部调剂
5741 | 3005156097 | 连接架 | 150皮带机涨力缓冲器用 | 套 | 2 | 是 | 崔家寨矿电料工矿库 | 蔚州公司内部调剂
5742 | 3005156098 | 卸载臂总成 | 150皮带机用 | 套 | 2 | 是 | 崔家寨矿电料工矿库 | 蔚州公司内部调剂
5743 | 3005156105 | 电机对轮 | SDJ-150 | 个 | 24 | 是 | 崔家寨矿电料工矿库 | 蔚州公司内部调剂
5744 | 3005156106 | 侧架 | 2*75（头节） | 件 | 4 | 是 | 崔家寨矿电料工矿库 | 蔚州公司内部调剂
5745 | 3005156107 | 侧架 | 2*75（尾节） | 件 | 2 | 是 | 崔家寨矿电料工矿库 | 蔚州公司内部调剂
5746 | 3005160013 | 逆止器 | GN130 | 件 | 1 | 是 | 崔家寨矿电料工矿库 | 蔚州公司内部调剂
5747 | 3005171002 | 涨力传感器 | CFBP-8吨（旁压式） | 件 | 5 | 是 | 崔家寨矿电料工矿库 | 蔚州公司内部调剂
5748 | 3005171040 | 语音报警器 | KXH127 | 件 | 5 | 是 | 崔家寨矿电料工矿库 | 蔚州公司内部调剂
5749 | 3005177002 | 煤位传感器 | BSY2-MW | 件 | 8 | 是 | 崔家寨矿电料工矿库 | 蔚州公司内部调剂
5750 | 3005178003 | 本安电源组件 | MCDX-1220V | 件 | 3 | 是 | 崔家寨矿电料工矿库 | 蔚州公司内部调剂
5751 | 3005179024 | 自动灭火洒水装置 | KG3009-2（常州） | 套 | 6 | 是 | 崔家寨矿电料工矿库 | 蔚州公司内部调剂
5752 | 3005180009 | 超温超烟自动洒水装置 | ZP-127崔矿 | 套 | 3 | 是 | 崔家寨矿电料工矿库 | 蔚州公司内部调剂
5753 | 3005180024 | 煤位传感器 | BSY2-MN | 件 | 9 | 是 | 崔家寨矿电料工矿库 | 蔚州公司内部调剂
5754 | 3005180060 | 急停开关 | AC-JT | 个 | 10 | 是 | 崔家寨矿电料工矿库 | 蔚州公司内部调剂
5755 | 3005188003 | 速度传感器 | GSC5 | 个 | 6 | 是 | 崔家寨矿电料工矿库 | 蔚州公司内部调剂
5756 | 3005188006 | 温度传感器 | ZCYW-12 | 个 | 5 | 是 | 崔家寨矿电料工矿库 | 蔚州公司内部调剂
5757 | 3005188007 | 洒水电磁阀 | DFB-20/4-127沧州市大正仪表 | 个 | 4 | 是 | 崔家寨矿电料工矿库 | 蔚州公司内部调剂
5758 | 3005191002 | 电磁阀（保护仪） | 127V | 件 | 2 | 是 | 崔家寨矿电料工矿库 | 蔚州公司内部调剂
5759 | 3005191006 | 跑偏传感器行程开关 | GEJ30(A) | 件 | 10 | 是 | 崔家寨矿电料工矿库 | 蔚州公司内部调剂
5760 | 3005191009 | 速度传感器 | GSC300 | 件 | 5 | 是 | 崔家寨矿电料工矿库 | 蔚州公司内部调剂
5761 | 3005191010 | 温度传感器 | GWD42K(A) | 件 | 3 | 是 | 崔家寨矿电料工矿库 | 蔚州公司内部调剂
5762 | 3005191031 | 显示板 | KJD16第一代 | 件 | 3 | 是 | 崔家寨矿电料工矿库 | 蔚州公司内部调剂
5763 | 3005191032 | 主控板 | KJD16第一代 | 件 | 3 | 是 | 崔家寨矿电料工矿库 | 蔚州公司内部调剂
5764 | 3005191041 | 控制板 | KJD16型矿用运输机保护仪 | 件 | 2 | 是 | 崔家寨矿电料工矿库 | 蔚州公司内部调剂
5765 | 3005220007 | 卸载滚筒 | φ630*1400（包胶） | 套 | 1 | 是 | 崔家寨矿电料工矿库 | 蔚州公司内部调剂
5766 | 3005220019 | 联轴器 | 机厂2*200皮带机 | 套 | 1 | 是 | 崔家寨矿电料工矿库 | 蔚州公司内部调剂
5767 | 3005220067 | 内外爬齿 | 机厂2*200 | 件 | 10 | 是 | 崔家寨矿电料工矿库 | 蔚州公司内部调剂
5768 | 3005220069 | 导向轮 | 1.2M皮带机用 | 件 | 2 | 是 | 崔家寨矿电料工矿库 | 蔚州公司内部调剂
5769 | 3005220071 | 侧架尾节 | 2*200皮带 | 对 | 1 | 是 | 崔家寨矿电料工矿库 | 蔚州公司内部调剂
5770 | 3005220072 | 侧架头节 | 2*200皮带 | 对 | 2 | 是 | 崔家寨矿电料工矿库 | 蔚州公司内部调剂
5771 | 3005220079 | 滑轮组总成 | 2*200皮带机 | 件 | 2 | 是 | 崔家寨矿电料工矿库 | 蔚州公司内部调剂
5772 | 3005229010 | 调偏机构 | P24DA01（拨叉） | 件 | 70 | 是 | 崔家寨矿电料工矿库 | 蔚州公司内部调剂
5773 | 3005251000 | 槽型托辊 | 108*360*3 | 串 | 59 | 是 | 崔家寨矿电料工矿库 | 蔚州公司内部调剂
5774 | 3005251020 | 联轴器 | 2*125皮带机 | 件 | 1 | 是 | 崔家寨矿电料工矿库 | 蔚州公司内部调剂
5775 | 3005251027 | 电机对轮 | 2*125 | 件 | 1 | 是 | 崔家寨矿电料工矿库 | 蔚州公司内部调剂
5776 | 3005251030 | 减速器 | P4A-020201 | 台 | 1 | 是 | 崔家寨矿电料工矿库 | 蔚州公司内部调剂
5777 | 3005251037 | 导向滑轮组总成 | 2*125皮带机 | 套 | 1 | 是 | 崔家寨矿电料工矿库 | 蔚州公司内部调剂
5778 | 3005251038 | 铁片 | 2*125皮带机 | 件 | 1940 | 是 | 崔家寨矿电料工矿库 | 蔚州公司内部调剂
5779 | 3005251039 | 连接管 | 2*125皮带机 | 件 | 140 | 是 | 崔家寨矿电料工矿库 | 蔚州公司内部调剂
5780 | 3005251040 | 涨力缓冲器总成 | 2*125皮带机 | 套 | 1 | 是 | 崔家寨矿电料工矿库 | 蔚州公司内部调剂
5781 | 3005251045 | 传动滚筒轴承座总成 | 西北2*125 | 件 | 1 | 是 | 崔家寨矿电料工矿库 | 蔚州公司内部调剂
5782 | 3005251049 | 导绳轮及轴 | 2*125 | 套 | 1 | 是 | 崔家寨矿电料工矿库 | 蔚州公司内部调剂
5783 | 3005252002 | 对轮 | 2*125 | 套 | 2 | 是 | 崔家寨矿电料工矿库 | 蔚州公司内部调剂
5784 | 3005256102 | 联接罩 | 2*125皮带 | 件 | 3 | 是 | 崔家寨矿电料工矿库 | 蔚州公司内部调剂
5785 | 3005256103 | 叉支撑 | 2*125皮带机 | 套 | 2 | 是 | 崔家寨矿电料工矿库 | 蔚州公司内部调剂
5786 | 3005257002 | 叉支撑 | 唐山矿2*125 | 件 | 1 | 是 | 崔家寨矿电料工矿库 | 蔚州公司内部调剂
5787 | 3005257006 | 连接罩 | 唐山矿2*125 | 件 | 1 | 是 | 崔家寨矿电料工矿库 | 蔚州公司内部调剂
5788 | 3005257007 | 同步轮 | 唐山矿2*125皮带机 | 件 | 8 | 是 | 崔家寨矿电料工矿库 | 蔚州公司内部调剂
5789 | 3005280003 | 托辊（槽轴头） | TB057.8133*465*505 | 件 | 20 | 是 | 崔家寨矿电料工矿库 | 蔚州公司内部调剂
5790 | 3005290001 | 对轮 | 唐山矿山设备厂 | 套 | 2 | 是 | 崔家寨矿电料工矿库 | 蔚州公司内部调剂
5791 | 3005291004 | 缓冲托辊（主井底） | 133*455 | 件 | 67 | 是 | 崔家寨矿电料工矿库 | 蔚州公司内部调剂
5792 | 3005500802 | 上托辊 | φ108*305 | 件 | 10 | 是 | 崔家寨矿电料工矿库 | 蔚州公司内部调剂
5793 | 3005501001 | 底托辊 | φ133*1150 | 件 | 17 | 是 | 崔家寨矿电料工矿库 | 蔚州公司内部调剂
5794 | 3005501004 | 上托辊 | φ133*380 | 件 | 60 | 是 | 崔家寨矿电料工矿库 | 蔚州公司内部调剂
5795 | 3005501010 | 主滚筒（轴承进口） | φ800*1150带菱形胶 | 个 | 1 | 是 | 崔家寨矿电料工矿库 | 蔚州公司内部调剂
5796 | 3005501205 | 缓冲床块 | 150*455*100 | 件 | 24 | 是 | 崔家寨矿电料工矿库 | 蔚州公司内部调剂
5797 | 3005501402 | 摆线针轮减速机 | XWEB106-167-7.5KW | 台 | 1 | 是 | 崔家寨矿电料工矿库 | 蔚州公司内部调剂
5798 | 3005501403 | 摆线针轮减速机 | XWD5-43-（4KW-4P） | 台 | 1 | 是 | 崔家寨矿电料工矿库 | 蔚州公司内部调剂
5799 | 3005501410 | 机尾滚筒（轴承进口） | φ800*1600 | 个 | 1 | 是 | 崔家寨矿电料工矿库 | 蔚州公司内部调剂
5800 | 3005501411 | 主滚筒（轴承进口） | φ800*1600带菱形胶 | 件 | 1 | 是 | 崔家寨矿电料工矿库 | 蔚州公司内部调剂
5801 | 3005506354 | 主滚筒 | Ф630(双出轴)TD4A54 | 个 | 1 | 是 | 崔家寨矿电料工矿库 | 蔚州公司内部调剂
5802 | 3005508010 | 主滚筒 | Ф800(双出轴)DTⅡ(A)100A307YS | 个 | 1 | 是 | 崔家寨矿电料工矿库 | 蔚州公司内部调剂
5803 | 3005650005 | 改向辊 | 108*750 | 件 | 4 | 是 | 崔家寨矿电料工矿库 | 蔚州公司内部调剂
5804 | 3005650007 | 滚筒齿轮(同步轮) | 650皮带 | 件 | 7 | 是 | 崔家寨矿电料工矿库 | 蔚州公司内部调剂
5805 | 3005650009 | 内外齿轴套 | 650皮带 | 套 | 3 | 是 | 崔家寨矿电料工矿库 | 蔚州公司内部调剂
5806 | 3005650013 | 三轴总成 | SD-80 | 件 | 5 | 是 | 崔家寨矿电料工矿库 | 蔚州公司内部调剂
5807 | 3005650014 | 三轴斜齿轮 | SD-80 | 件 | 1 | 是 | 崔家寨矿电料工矿库 | 蔚州公司内部调剂
5808 | 3005650016 | 跑车轮 | 650皮带机 | 件 | 1 | 是 | 崔家寨矿电料工矿库 | 蔚州公司内部调剂
5809 | 3005650021 | 一轴端盖 | SJ-80 | 件 | 4 | 是 | 崔家寨矿电料工矿库 | 蔚州公司内部调剂
5810 | 3005650022 | 二轴端盖 | SD-80 | 件 | 3 | 是 | 崔家寨矿电料工矿库 | 蔚州公司内部调剂
5811 | 3005650023 | 三轴端盖 | SD-80 | 件 | 3 | 是 | 崔家寨矿电料工矿库 | 蔚州公司内部调剂
5812 | 3005650024 | 四轴端盖（左） | SD-80 | 件 | 2 | 是 | 崔家寨矿电料工矿库 | 蔚州公司内部调剂
5813 | 3005650027 | 二轴轴斜齿轮 | SJ-80Z=21，M=5 | 件 | 3 | 是 | 崔家寨矿电料工矿库 | 蔚州公司内部调剂
5814 | 3005650028 | 三轴斜齿轮 | SJ-80Z=50，M=5 | 件 | 6 | 是 | 崔家寨矿电料工矿库 | 蔚州公司内部调剂
5815 | 3005650030 | 跑车卡子 | 650/800 | 件 | 4 | 是 | 崔家寨矿电料工矿库 | 蔚州公司内部调剂
5816 | 3005650035 | 卸载臂总成 | 650皮带用 | 件 | 1 | 是 | 崔家寨矿电料工矿库 | 蔚州公司内部调剂
5817 | 3005650056 | 导轨连接销 | 650皮带 | 个 | 190 | 是 | 崔家寨矿电料工矿库 | 蔚州公司内部调剂
5818 | 3005650063 | 涨力缓冲器总成 | 650皮带机 | 件 | 2 | 是 | 崔家寨矿电料工矿库 | 蔚州公司内部调剂
5819 | 3005650064 | 导向轮总成 | 650皮带机 | 件 | 1 | 是 | 崔家寨矿电料工矿库 | 蔚州公司内部调剂
5820 | 3005650066 | 上托辊架 | 650皮带 | 件 | 40 | 是 | 崔家寨矿电料工矿库 | 蔚州公司内部调剂
5821 | 3005650075 | 游动小车 | 650皮带机 | 件 | 1 | 是 | 崔家寨矿电料工矿库 | 蔚州公司内部调剂
5822 | 3005800001 | 弹性盘 |  | 件 | 17 | 是 | 崔家寨矿电料工矿库 | 蔚州公司内部调剂
5823 | 3005800004 | 铰接托辊 | 108*305 | 件 | 20 | 是 | 崔家寨矿电料工矿库 | 蔚州公司内部调剂
5824 | 3005800015 | H架 | 800皮带 | 件 | 50 | 是 | 崔家寨矿电料工矿库 | 蔚州公司内部调剂
5825 | 3005800019 | 三联辊扒爪 | 800皮带机 | 件 | 470 | 是 | 崔家寨矿电料工矿库 | 蔚州公司内部调剂
5826 | 3005800020 | 直辊 | 89*950 | 件 | 2 | 是 | 崔家寨矿电料工矿库 | 蔚州公司内部调剂
5827 | 3005800028 | 支撑小车 | 800皮带 | 件 | 2 | 是 | 崔家寨矿电料工矿库 | 蔚州公司内部调剂
5828 | 3005800034 | 绞车架 | 800皮带机 | 套 | 1 | 是 | 崔家寨矿电料工矿库 | 蔚州公司内部调剂
5829 | 3005800039 | 驱动滚筒大盘 | 800皮带用 | 件 | 1 | 是 | 崔家寨矿电料工矿库 | 蔚州公司内部调剂
5830 | 3005800040 | 驱动滚筒后轴承座 | 800皮带用 | 件 | 4 | 是 | 崔家寨矿电料工矿库 | 蔚州公司内部调剂
5831 | 3005800042 | 导向轮总成(含连接架) | SPJ800皮带机 | 件 | 2 | 是 | 崔家寨矿电料工矿库 | 蔚州公司内部调剂
5832 | 3005800051 | 机尾清扫器 | SJ-80 | 件 | 3 | 是 | 崔家寨矿电料工矿库 | 蔚州公司内部调剂
5833 | 3005800092 | 小链 | 20B | 条 | 5 | 是 | 崔家寨矿电料工矿库 | 蔚州公司内部调剂
5834 | 3005804005 | 主滚筒轴承座总成 | STG800/75S（西北二厂） | 套 | 4 | 是 | 崔家寨矿电料工矿库 | 蔚州公司内部调剂
5835 | 3005804011 | 一轴 | P7S10401（STG800/75S减速机） | 件 | 4 | 是 | 崔家寨矿电料工矿库 | 蔚州公司内部调剂
5836 | 3005900011 | 死堵 | 20*1.5 | 个 | 9 | 是 | 崔家寨矿电料工矿库 | 蔚州公司内部调剂
5837 | 3005910004 | 上仓皮带机偶合器 | YOXD560 | 台 | 2 | 是 | 崔家寨矿电料工矿库 | 蔚州公司内部调剂
5838 | 3005910015 | 液力偶合器 | 22Y015（含联连套、衬块） | 套 | 1 | 是 | 崔家寨矿电料工矿库 | 蔚州公司内部调剂
5839 | 3005910016 | 液力偶合器 | YOXIIZ500 | 套 | 1 | 是 | 崔家寨矿电料工矿库 | 蔚州公司内部调剂
5840 | 3005910020 | 液力偶合器 | YOX450(平键630/220） | 件 | 2 | 是 | 崔家寨矿电料工矿库 | 蔚州公司内部调剂
5841 | 3005910022 | 偶合器联接套 | 22YO014 | 件 | 2 | 是 | 崔家寨矿电料工矿库 | 蔚州公司内部调剂
5842 | 3005910027 | 弹性盘 | 21Y0013 | 件 | 1 | 是 | 崔家寨矿电料工矿库 | 蔚州公司内部调剂
5843 | 3005912004 | 限矩离心离合器 | XLQ340/40(带制动轮) | 件 | 2 | 是 | 崔家寨矿电料工矿库 | 蔚州公司内部调剂
5844 | 3007750027 | 盲轴总成 | SZB730-75 | 套 | 1 | 是 | 崔家寨矿电料工矿库 | 蔚州公司内部调剂
5845 | 3007750033 | 减速机（速比：24.4376） | SZB-730/75 | 台 | 1 | 是 | 崔家寨矿电料工矿库 | 蔚州公司内部调剂
5846 | 3008801001 | 综合保护器 | ZW3-06 | 件 | 2 | 是 | 崔家寨矿电料工矿库 | 蔚州公司内部调剂
5847 | 3008811001 | 按扭顶杆 | 南京综保 | 件 | 13 | 是 | 崔家寨矿电料工矿库 | 蔚州公司内部调剂
5848 | 3008821001 | 变压器 | KBZ-4KVA | 件 | 1 | 是 | 崔家寨矿电料工矿库 | 蔚州公司内部调剂
5849 | 3009041002 | 刹车装置 | JD-2.5 | 套 | 3 | 是 | 崔家寨矿电料工矿库 | 蔚州公司内部调剂
5850 | 3009050002 | 大齿轮 | JH2-5 | 个 | 4 | 是 | 崔家寨矿电料工矿库 | 蔚州公司内部调剂
5851 | 3009050003 | 小齿轮 | JH2-5 | 个 | 2 | 是 | 崔家寨矿电料工矿库 | 蔚州公司内部调剂
5852 | 3009050004 | 过桥齿轮（惰性） |  | 个 | 4 | 是 | 崔家寨矿电料工矿库 | 蔚州公司内部调剂
5853 | 3009050005 | 过桥齿轮铜套 |  | 个 | 4 | 是 | 崔家寨矿电料工矿库 | 蔚州公司内部调剂
5854 | 3009050006 | 过桥齿轮轴 |  | 个 | 4 | 是 | 崔家寨矿电料工矿库 | 蔚州公司内部调剂
5855 | 3009050015 | 减速机箱体 | JH2-5 | 件 | 2 | 是 | 崔家寨矿电料工矿库 | 蔚州公司内部调剂
5856 | 3009050016 | 卷筒总成 | JH2-5 | 套 | 2 | 是 | 崔家寨矿电料工矿库 | 蔚州公司内部调剂
5857 | 3009051003 | 蜗轮 | JH-5/14-4A-309 | 个 | 6 | 是 | 崔家寨矿电料工矿库 | 蔚州公司内部调剂
5858 | 3009051005 | 斜齿轮 | JH-5/14-4A-6 | 个 | 5 | 是 | 崔家寨矿电料工矿库 | 蔚州公司内部调剂
5859 | 3009051008 | 中间齿轮 | JH2-5 | 个 | 8 | 是 | 崔家寨矿电料工矿库 | 蔚州公司内部调剂
5860 | 3009080002 | 中间齿轮 | Z=28M=6 | 件 | 1 | 是 | 崔家寨矿电料工矿库 | 蔚州公司内部调剂
5861 | 3009080003 | 圆弧面蜗杆 | Z=1M=6.5 | 件 | 1 | 是 | 崔家寨矿电料工矿库 | 蔚州公司内部调剂
5862 | 3009080006 | 斜齿轮 | Z=34M=4 | 件 | 3 | 是 | 崔家寨矿电料工矿库 | 蔚州公司内部调剂
5863 | 3009080010 | 蜗轮端盖(左) | JH-8 | 件 | 3 | 是 | 崔家寨矿电料工矿库 | 蔚州公司内部调剂
5864 | 3009080011 | 蜗轮端盖(右) | JH-8 | 件 | 5 | 是 | 崔家寨矿电料工矿库 | 蔚州公司内部调剂
5865 | 3009110003 | 大连轴齿轮 | M=4Z=17 | 件 | 1 | 是 | 崔家寨矿电料工矿库 | 蔚州公司内部调剂
5866 | 3009110005 | 大内齿轮 | M=4Z=135 | 件 | 6 | 是 | 崔家寨矿电料工矿库 | 蔚州公司内部调剂
5867 | 3009110012 | 轴承套 | JD-11.4 | 件 | 1 | 是 | 崔家寨矿电料工矿库 | 蔚州公司内部调剂
5868 | 3009110025 | 小锁母 | 11.4 | 个 | 5 | 是 | 崔家寨矿电料工矿库 | 蔚州公司内部调剂
5869 | 3009110026 | 大锁母 | 11.4 | 个 | 5 | 是 | 崔家寨矿电料工矿库 | 蔚州公司内部调剂
5870 | 3009110032 | 小轴齿轮 | JD-11.4 | 个 | 4 | 是 | 崔家寨矿电料工矿库 | 蔚州公司内部调剂
5871 | 3009250002 | 大内齿轮 |  | 件 | 9 | 是 | 崔家寨矿电料工矿库 | 蔚州公司内部调剂
5872 | 3009250004 | 行星齿轮 |  | 件 | 8 | 是 | 崔家寨矿电料工矿库 | 蔚州公司内部调剂
5873 | 3009250010 | 水平拉杆 | JD25KW | 件 | 5 | 是 | 崔家寨矿电料工矿库 | 蔚州公司内部调剂
5874 | 3009250011 | 垂直拉杆 | JD25KW | 件 | 26 | 是 | 崔家寨矿电料工矿库 | 蔚州公司内部调剂
5875 | 3009250013 | 底座 | JD-25 | 件 | 1 | 是 | 崔家寨矿电料工矿库 | 蔚州公司内部调剂
5876 | 3009400002 | 低速行星轮 | M=5Z=34 | 件 | 6 | 是 | 崔家寨矿电料工矿库 | 蔚州公司内部调剂
5877 | 3009400004 | 高速太阳轮 | M=3.2/2.5Z=15/44 | 件 | 2 | 是 | 崔家寨矿电料工矿库 | 蔚州公司内部调剂
5878 | 3009400006 | 电机齿轮 | JD40.1-3AM=3Z=37 | 个 | 2 | 是 | 崔家寨矿电料工矿库 | 蔚州公司内部调剂
5879 | 3009400009 | 高速行星齿轮 | JD40.1.1-10 | 个 | 3 | 是 | 崔家寨矿电料工矿库 | 蔚州公司内部调剂
5880 | 3009400011 | 低速太阳轮 | JD40.1.2-12 | 个 | 1 | 是 | 崔家寨矿电料工矿库 | 蔚州公司内部调剂
5881 | 3009400012 | 高速内齿圈 | JD2.5 | 个 | 1 | 是 | 崔家寨矿电料工矿库 | 蔚州公司内部调剂
5882 | 3009400013 | 低速内齿圈 | JD2.5 | 个 | 1 | 是 | 崔家寨矿电料工矿库 | 蔚州公司内部调剂
5883 | 3009400014 | 低速轴 |  | 个 | 1 | 是 | 崔家寨矿电料工矿库 | 蔚州公司内部调剂
5884 | 3009591401 | 手动制动器 | SDJ-14.2 | 套 | 3 | 是 | 崔家寨矿电料工矿库 | 蔚州公司内部调剂
5885 | 3009591405 | 双速锥齿轮 | SDJ-14-437 | 件 | 3 | 是 | 崔家寨矿电料工矿库 | 蔚州公司内部调剂
5886 | 3009591407 | 连轴齿轮 | 10-3-501 | 件 | 7 | 是 | 崔家寨矿电料工矿库 | 蔚州公司内部调剂
5887 | 3009591412 | 三轴总成 | 14T双速车用 | 套 | 1 | 是 | 崔家寨矿电料工矿库 | 蔚州公司内部调剂
5888 | 3009591415 | 二轴总成 | 14T双速绞车用 | 套 | 1 | 是 | 崔家寨矿电料工矿库 | 蔚州公司内部调剂
5889 | 3009591417 | 减速箱体 | 14T双速绞车用 | 件 | 2 | 是 | 崔家寨矿电料工矿库 | 蔚州公司内部调剂
5890 | 3009591418 | 三轴端盖（左） | 14T双速绞车用 | 件 | 2 | 是 | 崔家寨矿电料工矿库 | 蔚州公司内部调剂
5891 | 3009591419 | 三轴端盖（右） | 14T双速绞车用 | 件 | 2 | 是 | 崔家寨矿电料工矿库 | 蔚州公司内部调剂
5892 | 3009591420 | 过桥齿轮端盖 | 14T双速绞车用 | 件 | 2 | 是 | 崔家寨矿电料工矿库 | 蔚州公司内部调剂
5893 | 3009607502 | 平托轮组 | LPT.00 | 组 | 60 | 是 | 崔家寨矿电料工矿库 | 蔚州公司内部调剂
5894 | 3009607503 | 平托轮 | SQ-1200 | 个 | 50 | 是 | 崔家寨矿电料工矿库 | 蔚州公司内部调剂
5895 | 3009607504 | 付压绳轮组 | LYS.00 | 组 | 30 | 是 | 崔家寨矿电料工矿库 | 蔚州公司内部调剂
5896 | 3009607505 | 付压绳轮 | SQ-1200 | 个 | 20 | 是 | 崔家寨矿电料工矿库 | 蔚州公司内部调剂
5897 | 3009607506 | 主压绳轮组 | LYZ.00 | 组 | 30 | 是 | 崔家寨矿电料工矿库 | 蔚州公司内部调剂
5898 | 3009607507 | 主压绳轮 | SQ-1200 | 个 | 20 | 是 | 崔家寨矿电料工矿库 | 蔚州公司内部调剂
5899 | 3011300003 | 闸皮 | P-30B | 件 | 1 | 是 | 崔家寨矿电料工矿库 | 蔚州公司内部调剂
5900 | 3011300004 | 花键轴 | 30型 | 件 | 3 | 是 | 崔家寨矿电料工矿库 | 蔚州公司内部调剂
5901 | 3011300008 | 齿轮 | M=3Z=64 | 件 | 1 | 是 | 崔家寨矿电料工矿库 | 蔚州公司内部调剂
5902 | 3011300011 | 电机齿轮 | M=3-Z=33 | 件 | 1 | 是 | 崔家寨矿电料工矿库 | 蔚州公司内部调剂
5903 | 3011311006 | 出绳口 | 30型 | 个 | 4 | 是 | 崔家寨矿电料工矿库 | 蔚州公司内部调剂
5904 | 3011601001 | 闸皮 | B60 | 套 | 1 | 是 | 崔家寨矿电料工矿库 | 蔚州公司内部调剂
5905 | 3011601021 | 电机齿轮 | m=4-z=34 | 个 | 3 | 是 | 崔家寨矿电料工矿库 | 蔚州公司内部调剂
5906 | 3011601022 | 行星齿轮 | m=5-z=28 | 个 | 9 | 是 | 崔家寨矿电料工矿库 | 蔚州公司内部调剂
5907 | 3011601023 | 中心轮 | m=5-z=22 | 个 | 12 | 是 | 崔家寨矿电料工矿库 | 蔚州公司内部调剂
5908 | 3011601031 | 电机齿轮 | Mn=4 z=32/P60B.14.2.1-3 | 个 | 5 | 是 | 崔家寨矿电料工矿库 | 蔚州公司内部调剂
5909 | 3011601034 | 花键轴 | 8槽φ62*810/P60B.14-1 | 件 | 5 | 是 | 崔家寨矿电料工矿库 | 蔚州公司内部调剂
5910 | 3011601035 | 齿轮 | Mn=5 z=46/P60B.14.2-10 | 件 | 5 | 是 | 崔家寨矿电料工矿库 | 蔚州公司内部调剂
5911 | 3011601036 | 齿轮轴 | Mn=5 z=19/P60B.14.2-14 | 件 | 5 | 是 | 崔家寨矿电料工矿库 | 蔚州公司内部调剂
5912 | 3011601037 | 齿轮 | Mn=4 z=60/P60B.14.2-15 | 件 | 5 | 是 | 崔家寨矿电料工矿库 | 蔚州公司内部调剂
5913 | 3011601038 | 太阳轮 | Mn=5 z=34/P60B.14.2.1-4 | 件 | 5 | 是 | 崔家寨矿电料工矿库 | 蔚州公司内部调剂
5914 | 3011601039 | 行星齿轮 | Mn=5 z=23/P60B.14.4-3 | 件 | 5 | 是 | 崔家寨矿电料工矿库 | 蔚州公司内部调剂
5915 | 3011601040 | 内齿轮 | Mn=5 z=80/P60B.14.4-7 | 件 | 5 | 是 | 崔家寨矿电料工矿库 | 蔚州公司内部调剂
5916 | 3011601041 | 太阳轮 | Mn=5 z=22/P60B.14.5-1 | 件 | 5 | 是 | 崔家寨矿电料工矿库 | 蔚州公司内部调剂
5917 | 3011601042 | 行星齿轮 | Mn=5 z=29/P60B.14.5-2 | 件 | 5 | 是 | 崔家寨矿电料工矿库 | 蔚州公司内部调剂
5918 | 3023181005 | 风扇 | YB1-11.4 | 件 | 7 | 是 | 崔家寨矿电料工矿库 | 蔚州公司内部调剂
5919 | 3023181010 | 风叶 | Y160-4.6P | 件 | 8 | 是 | 崔家寨矿电料工矿库 | 蔚州公司内部调剂
5920 | 3023182020 | 风叶 | 45*210（Y160-2） | 个 | 4 | 是 | 崔家寨矿电料工矿库 | 蔚州公司内部调剂
5921 | 3023182021 | 风叶 | 65*190（Y225-2） | 个 | 11 | 是 | 崔家寨矿电料工矿库 | 蔚州公司内部调剂
5922 | 3023196002 | 接线嘴 | YB180L-6 | 件 | 28 | 是 | 崔家寨矿电料工矿库 | 蔚州公司内部调剂
5923 | 3023196003 | 接线嘴 | 11.4KW | 件 | 30 | 是 | 崔家寨矿电料工矿库 | 蔚州公司内部调剂
5924 | 3023196004 | 电机接线嘴 | 40KW | 个 | 20 | 是 | 崔家寨矿电料工矿库 | 蔚州公司内部调剂
5925 | 3023196008 | 防爆接线室 | YBK2355M-4 250KW 660/1140 | 个 | 1 | 是 | 崔家寨矿电料工矿库 | 蔚州公司内部调剂
5926 | 3023197001 | 接线柱 | YB132 | 件 | 13 | 是 | 崔家寨矿电料工矿库 | 蔚州公司内部调剂
5927 | 3023197006 | 接线柱 | YB160-46 | 件 | 1 | 是 | 崔家寨矿电料工矿库 | 蔚州公司内部调剂
5928 | 3023197007 | 接线柱 | YB180M8 | 件 | 15 | 是 | 崔家寨矿电料工矿库 | 蔚州公司内部调剂
5929 | 3023197008 | 接线柱 | YB180M8 | 件 | 34 | 是 | 崔家寨矿电料工矿库 | 蔚州公司内部调剂
5930 | 3023198005 | 绝缘台带接线柱 | 20*105 | 个 | 5 | 是 | 崔家寨矿电料工矿库 | 蔚州公司内部调剂
5931 | 3023198009 | 绝缘台带接线柱 | 20*75 | 个 | 5 | 是 | 崔家寨矿电料工矿库 | 蔚州公司内部调剂
5932 | 3029132008 | 平垫铁 | 90*60*3 | 块 | 100 | 是 | 崔家寨矿电料工矿库 | 蔚州公司内部调剂
5933 | 3029132009 | 平垫铁 | 90*60*10 | 块 | 100 | 是 | 崔家寨矿电料工矿库 | 蔚州公司内部调剂
5934 | 3029142050 | 电磁换向阀 | 4WE6J50/AW220NZ4上海昊珉液压成套设备厂 | 个 | 1 | 是 | 崔家寨矿电料工矿库 | 蔚州公司内部调剂
5935 | 3029171056 | 中间继电器 | 电源直流24V | 个 | 2 | 是 | 崔家寨矿电料工矿库 | 蔚州公司内部调剂
5936 | 3029300006 | 组合垫 | 42，JB982-77 | 个 | 100 | 是 | 崔家寨矿电料工矿库 | 蔚州公司内部调剂
5937 | 3029300041 | 安全门传动轴 | YKC(含万向节) | 套 | 3 | 是 | 崔家寨矿电料工矿库 | 蔚州公司内部调剂
5938 | 3029300044 | 摇台摇尖 | YKC | 套 | 7 | 是 | 崔家寨矿电料工矿库 | 蔚州公司内部调剂
5939 | 3029300048 | 摇台滚轮销轴 | YKC | 个 | 6 | 是 | 崔家寨矿电料工矿库 | 蔚州公司内部调剂
5940 | 3029300089 | 井口进车侧摇臂 | YKC | 套 | 1 | 是 | 崔家寨矿电料工矿库 | 蔚州公司内部调剂
5941 | 3029300090 | 井口出车侧摇臂 | YKC | 套 | 1 | 是 | 崔家寨矿电料工矿库 | 蔚州公司内部调剂
5942 | 3029300091 | 井底进车侧摇臂 | YKC | 套 | 1 | 是 | 崔家寨矿电料工矿库 | 蔚州公司内部调剂
5943 | 3029311002 | 定量斗扇形门轴 | 13T | 根 | 5 | 是 | 崔家寨矿电料工矿库 | 蔚州公司内部调剂
5944 | 3029501002 | 推车机液压马达 | IY900 | 个 | 1 | 是 | 崔家寨矿电料工矿库 | 蔚州公司内部调剂
5945 | 3029501054 | 摇尖 | YKC | 套 | 8 | 是 | 崔家寨矿电料工矿库 | 蔚州公司内部调剂
5946 | 3030290016 | 小卡子 | φ16 | 个 | 180 | 是 | 崔家寨矿电料工矿库 | 蔚州公司内部调剂
5947 | 3030731097 | 尾纤 | FC-SC2米单模 | 条 | 20 | 是 | 崔家寨矿电料工矿库 | 蔚州公司内部调剂
5948 | 3030731098 | 尾纤 | ST-FC2米单模 | 条 | 1 | 是 | 崔家寨矿电料工矿库 | 蔚州公司内部调剂
5949 | 3030734020 | 字符叠加器 | AV2071 | 台 | 2 | 是 | 崔家寨矿电料工矿库 | 蔚州公司内部调剂
5950 | 3031901018 | 轴齿轮1 | 6386-01.1 | 件 | 2 | 是 | 崔家寨矿电料工矿库 | 蔚州公司内部调剂
5951 | 3031901020 | 连接头 | 6386-0201 | 件 | 5 | 是 | 崔家寨矿电料工矿库 | 蔚州公司内部调剂
5952 | 3031901024 | 接头三通 | MYB2116 | 件 | 10 | 是 | 崔家寨矿电料工矿库 | 蔚州公司内部调剂
5953 | 3031901029 | 阀体 | 6386-0302 | 件 | 2 | 是 | 崔家寨矿电料工矿库 | 蔚州公司内部调剂
5954 | 3031901044 | 马达体垫 | 63312.23 | 个 | 1 | 是 | 崔家寨矿电料工矿库 | 蔚州公司内部调剂
5955 | 3031901051 | 锚杆接头 | 6365-01.1 | 个 | 20 | 是 | 崔家寨矿电料工矿库 | 蔚州公司内部调剂
5956 | 3031901052 | 通水套组合 | 6365-0101 | 件 | 2 | 是 | 崔家寨矿电料工矿库 | 蔚州公司内部调剂
5957 | 3031901056 | 活动接头 | 6386-0305 | 件 | 4 | 是 | 崔家寨矿电料工矿库 | 蔚州公司内部调剂
5958 | 3031901066 | 手把组成 | 6386-0304 | 个 | 5 | 是 | 崔家寨矿电料工矿库 | 蔚州公司内部调剂
5959 | 3031911005 | 滤油器 | WU-160*80 | 件 | 5 | 是 | 崔家寨矿电料工矿库 | 蔚州公司内部调剂
5960 | 3031911017 | 连接盘 | 6362-02.1A | 件 | 5 | 是 | 崔家寨矿电料工矿库 | 蔚州公司内部调剂
5961 | 3031911024 | 出油堵 | 6391-06A | 件 | 10 | 是 | 崔家寨矿电料工矿库 | 蔚州公司内部调剂
5962 | 3031921003 | 三级防尘圈 | 1103A-2-003 | 个 | 14 | 是 | 崔家寨矿电料工矿库 | 蔚州公司内部调剂
5963 | 3031921004 | 一级防震圈 | 1103A-2-004 | 个 | 6 | 是 | 崔家寨矿电料工矿库 | 蔚州公司内部调剂
5964 | 3031921015 | 密封垫 | 1102C-1-010A | 个 | 101 | 是 | 崔家寨矿电料工矿库 | 蔚州公司内部调剂
5965 | 3031921017 | 三级缸筒 | 1103A-2-2 | 个 | 1 | 是 | 崔家寨矿电料工矿库 | 蔚州公司内部调剂
5966 | 3031921018 | 二级缸筒 | 1103A-2-3 | 个 | 1 | 是 | 崔家寨矿电料工矿库 | 蔚州公司内部调剂
5967 | 3031921073 | 三通阀体总成 | 1114-2A | 个 | 1 | 是 | 崔家寨矿电料工矿库 | 蔚州公司内部调剂
5968 | 3031921076 | 固定套 | 1114-1-1 | 个 | 3 | 是 | 崔家寨矿电料工矿库 | 蔚州公司内部调剂
5969 | 3031921142 | 齿轮箱 | 1103A-1-015A | 件 | 1 | 是 | 崔家寨矿电料工矿库 | 蔚州公司内部调剂
5970 | 3031980011 | 支腿总成 | MTY140 | 件 | 1 | 是 | 崔家寨矿电料工矿库 | 蔚州公司内部调剂
5971 | 3031980021 | 过油螺钉 | 1201-2-013 | 个 | 20 | 是 | 崔家寨矿电料工矿库 | 蔚州公司内部调剂
5972 | 3031980074 | 园螺钉 | M27*1.5 | 件 | 10 | 是 | 崔家寨矿电料工矿库 | 蔚州公司内部调剂
5973 | 3031980077 | 装配管架 | 1201-2-2-91 | 件 | 4 | 是 | 崔家寨矿电料工矿库 | 蔚州公司内部调剂
5974 | 3031980079 | 弹簧 | 1201-2-010 | 件 | 10 | 是 | 崔家寨矿电料工矿库 | 蔚州公司内部调剂
5975 | 3031980080 | 弹簧座I | 1201-2-011 | 件 | 30 | 是 | 崔家寨矿电料工矿库 | 蔚州公司内部调剂
5976 | 3031980081 | 弹簧座II | 1201-2-012 | 件 | 10 | 是 | 崔家寨矿电料工矿库 | 蔚州公司内部调剂
5977 | 3031980085 | 防水圈 | 1201-4-004 | 个 | 67 | 是 | 崔家寨矿电料工矿库 | 蔚州公司内部调剂
5978 | 3031980086 | 冷却管 | R1205-94 | 件 | 5 | 是 | 崔家寨矿电料工矿库 | 蔚州公司内部调剂
5979 | 3031980089 | 齿轮箱 | 1209-01A | 件 | 1 | 是 | 崔家寨矿电料工矿库 | 蔚州公司内部调剂
5980 | 3031980091 | 法兰接头 | MYBZ115A | 件 | 7 | 是 | 崔家寨矿电料工矿库 | 蔚州公司内部调剂
5981 | 3031980092 | 法兰接头 | MYBZ115B | 件 | 7 | 是 | 崔家寨矿电料工矿库 | 蔚州公司内部调剂
5982 | 3031980098 | 接头 | 1209-96 | 件 | 5 | 是 | 崔家寨矿电料工矿库 | 蔚州公司内部调剂
5983 | 3031980099 | 法兰接头 | 1209-95 | 件 | 5 | 是 | 崔家寨矿电料工矿库 | 蔚州公司内部调剂
5984 | 3031980102 | 接头体 | 18/M22*15 | 件 | 10 | 是 | 崔家寨矿电料工矿库 | 蔚州公司内部调剂
5985 | 3031980106 | 三通接头 | 1209-93 | 个 | 10 | 是 | 崔家寨矿电料工矿库 | 蔚州公司内部调剂
5986 | 3031980107 | 三通接头 | 1209-92 | 个 | 10 | 是 | 崔家寨矿电料工矿库 | 蔚州公司内部调剂
5987 | 3031980114 | 压力表接头 | 1205-019 | 件 | 15 | 是 | 崔家寨矿电料工矿库 | 蔚州公司内部调剂
5988 | 3031980121 | 二级缸筒 | 2500 | 件 | 6 | 是 | 崔家寨矿电料工矿库 | 蔚州公司内部调剂
5989 | 3031980122 | 活塞 | 140-1-006 | 个 | 2 | 是 | 崔家寨矿电料工矿库 | 蔚州公司内部调剂
5990 | 3031980123 | 外缸筒 | 1201-1-92II | 件 | 3 | 是 | 崔家寨矿电料工矿库 | 蔚州公司内部调剂
5991 | 3031980125 | 一级缸筒 | 1201-1-91 | 件 | 1 | 是 | 崔家寨矿电料工矿库 | 蔚州公司内部调剂
5992 | 3031980126 | 针阀 | 1201-2-2-1-005 | 件 | 9 | 是 | 崔家寨矿电料工矿库 | 蔚州公司内部调剂
5993 | 3031980127 | 阀座 | 1201-2-2-1-001 | 件 | 19 | 是 | 崔家寨矿电料工矿库 | 蔚州公司内部调剂
5994 | 3031980129 | 轴用档圈30 | GB894.2-86 | 个 | 10 | 是 | 崔家寨矿电料工矿库 | 蔚州公司内部调剂
5995 | 3031980130 | 隔套 | 140.5-7 | 件 | 9 | 是 | 崔家寨矿电料工矿库 | 蔚州公司内部调剂
5996 | 3031980133 | 法兰 | 1209-1-003 | 件 | 5 | 是 | 崔家寨矿电料工矿库 | 蔚州公司内部调剂
5997 | 3031980137 | 控制阀 | 1201-02-02-01A | 件 | 32 | 是 | 崔家寨矿电料工矿库 | 蔚州公司内部调剂
5998 | 3031980141 | 管件 | 1201-2-2-91 | 件 | 2 | 是 | 崔家寨矿电料工矿库 | 蔚州公司内部调剂
5999 | 3031980142 | 端盖 | 1209-1-005 | 个 | 10 | 是 | 崔家寨矿电料工矿库 | 蔚州公司内部调剂
6000 | 3031980144 | 滤油器 | RFA-100*20 | 个 | 5 | 是 | 崔家寨矿电料工矿库 | 蔚州公司内部调剂
6001 | 3031980171 | 导向环 | 1201-1-008 | 件 | 20 | 是 | 崔家寨矿电料工矿库 | 蔚州公司内部调剂
6002 | 3031980173 | 挡圈 | 1201-2-009 | 件 | 50 | 是 | 崔家寨矿电料工矿库 | 蔚州公司内部调剂
6003 | 3031980192 | 快速式液压胶管总成 | B19*2S-18-310 | 根 | 5 | 是 | 崔家寨矿电料工矿库 | 蔚州公司内部调剂
6004 | 3031980200 | 垫圈 | 24JB/T701985 | 个 | 100 | 是 | 崔家寨矿电料工矿库 | 蔚州公司内部调剂
6005 | 3031980201 | 密封垫 | 1209-1-006 | 个 | 90 | 是 | 崔家寨矿电料工矿库 | 蔚州公司内部调剂
6006 | 3031983014 | 主轴 | 1009-1-003 | 个 | 2 | 是 | 崔家寨矿电料工矿库 | 蔚州公司内部调剂
6007 | 3031983019 | 马达齿轮 | 1109-1-005 | 个 | 7 | 是 | 崔家寨矿电料工矿库 | 蔚州公司内部调剂
6008 | 3031983020 | 挡圈17 | GB/T894.1-1986 | 个 | 3 | 是 | 崔家寨矿电料工矿库 | 蔚州公司内部调剂
6009 | 3031983034 | 螺母M8 | GB/T923---1988 | 个 | 100 | 是 | 崔家寨矿电料工矿库 | 蔚州公司内部调剂
6010 | 3031983036 | 键 | 1109-1-017 | 个 | 35 | 是 | 崔家寨矿电料工矿库 | 蔚州公司内部调剂
6011 | 3038050004 | 弹簧 | MLC5-6 | 个 | 100 | 是 | 崔家寨矿电料工矿库 | 蔚州公司内部调剂
6012 | 3038350006 | 20T平板车碰头弹簧 |  | 件 | 40 | 是 | 崔家寨矿电料工矿库 | 蔚州公司内部调剂
6013 | 3038350041 | 销轴 | 20*200 | 个 | 200 | 是 | 崔家寨矿电料工矿库 | 蔚州公司内部调剂
6014 | 3069010008 | 触头 | 4EX8.550.001 | 件 | 20 | 是 | 崔家寨矿电料工矿库 | 蔚州公司内部调剂
6015 | 3070801024 | 按钮 | LX1-11K正 | 只 | 10 | 是 | 崔家寨矿电料工矿库 | 蔚州公司内部调剂
6016 | 3072405001 | 漏电插件 | KBZ-400 | 个 | 7 | 是 | 崔家寨矿电料工矿库 | 蔚州公司内部调剂
6017 | 3072630001 | 合闸线圈 | BKD16-630 | 个 | 4 | 是 | 崔家寨矿电料工矿库 | 蔚州公司内部调剂
6018 | 3077300004 | 触点 | CJ10-40A | 件 | 10 | 是 | 崔家寨矿电料工矿库 | 蔚州公司内部调剂
6019 | 3077300044 | 辅助触头 |  | 件 | 20 | 是 | 崔家寨矿电料工矿库 | 蔚州公司内部调剂
6020 | 3078131017 | 防爆话机主板 | KTH-23 | 块 | 1 | 是 | 崔家寨矿电料工矿库 | 蔚州公司内部调剂
6021 | 3078141001 | 通讯电缆 | CK-2-100米 | 条 | 2 | 是 | 崔家寨矿电料工矿库 | 蔚州公司内部调剂
6022 | 3078141013 | 通讯电缆 | CK-2-50米 | 条 | 2 | 是 | 崔家寨矿电料工矿库 | 蔚州公司内部调剂
6023 | 3080121011 | 螺母 | Ф4 | 个 | 1000 | 是 | 崔家寨矿电料工矿库 | 蔚州公司内部调剂
6024 | 3080121012 | 螺钉 | 4×25 | 个 | 1000 | 是 | 崔家寨矿电料工矿库 | 蔚州公司内部调剂
6025 | 3080121013 | 螺钉 | 5×12 | 个 | 1000 | 是 | 崔家寨矿电料工矿库 | 蔚州公司内部调剂
6026 | 3207101001 | 矿用声光报警箱 | KXH－15 电压：DC15V 电流≤700MA | 套 | 3 | 是 | 崔家寨矿电料工矿库 | 蔚州公司内部调剂
6027 | 3207801074 | 插销内芯 | LBD-160/110 | 套 | 10 | 是 | 崔家寨矿电料工矿库 | 蔚州公司内部调剂
6028 | 3207801151 | 司控器小触头架子（北阳庄） |  | 套 | 10 | 是 | 崔家寨矿电料工矿库 | 蔚州公司内部调剂
6029 | 3207802024 | 尼龙轴瓦 | CXTS-8 | 套 | 20 | 是 | 崔家寨矿电料工矿库 | 蔚州公司内部调剂
6030 | 3207802028 | 撒沙装配 | CXTS-8 | 件 | 8 | 是 | 崔家寨矿电料工矿库 | 蔚州公司内部调剂
6031 | 3207803104 | 矿用隔爆型司机控制器 | 50V/100A | 台 | 2 | 是 | 崔家寨矿电料工矿库 | 蔚州公司内部调剂
6032 | 3209800035 | 电磁阀 | 22E2-25BH | 件 | 1 | 是 | 崔家寨矿电料工矿库 | 蔚州公司内部调剂
6033 | 3209800040 | 电磁阀 | 23D2-10B | 件 | 1 | 是 | 崔家寨矿电料工矿库 | 蔚州公司内部调剂
6034 | 3209800045 | 电磁阀 | 23Y-10B | 件 | 4 | 是 | 崔家寨矿电料工矿库 | 蔚州公司内部调剂
6035 | 3209800050 | 电磁阀 | 23D2-25B | 件 | 2 | 是 | 崔家寨矿电料工矿库 | 蔚州公司内部调剂
6036 | 3209800055 | 电磁阀 | 23E2-25BH | 件 | 1 | 是 | 崔家寨矿电料工矿库 | 蔚州公司内部调剂
6037 | 3209800099 | 液压站滤油器 | TE131 | 件 | 4 | 是 | 崔家寨矿电料工矿库 | 蔚州公司内部调剂
6038 | 3209800124 | 滤油器 | TE131液压站 | 件 | 2 | 是 | 崔家寨矿电料工矿库 | 蔚州公司内部调剂
6039 | 3209800125 | 滤油器 | TE531A | 件 | 4 | 是 | 崔家寨矿电料工矿库 | 蔚州公司内部调剂
6040 | 3209900019 | CPU板 | 6ES5944-7UB11 | 件 | 1 | 是 | 崔家寨矿电料工矿库 | 蔚州公司内部调剂
6041 | 3209900037 | 20V数字输入板 | 6ES436-7LA11 | 件 | 3 | 是 | 崔家寨矿电料工矿库 | 蔚州公司内部调剂
6042 | 3209900038 | 24数字输出板 | 6ES5451-7LA12 | 件 | 8 | 是 | 崔家寨矿电料工矿库 | 蔚州公司内部调剂
6043 | 3209900040 | 460模板 | 6ES5460-7LA13 | 件 | 2 | 是 | 崔家寨矿电料工矿库 | 蔚州公司内部调剂
6044 | 3209900044 | 电源板 | 6ES5951-7LD21 | 件 | 2 | 是 | 崔家寨矿电料工矿库 | 蔚州公司内部调剂
6045 | 3209900045 | CPU板 | 6ES5944-7UB21 | 件 | 1 | 是 | 崔家寨矿电料工矿库 | 蔚州公司内部调剂
6046 | 3209900046 | 24V数字输入板 | 6ES5430-7LA12 | 件 | 3 | 是 | 崔家寨矿电料工矿库 | 蔚州公司内部调剂
6047 | 3209900047 | 接口模板 | 6ES5306-7LA11 | 件 | 1 | 是 | 崔家寨矿电料工矿库 | 蔚州公司内部调剂
6048 | 3209900048 | 量程卡 | 6ES5498-1AA31 | 件 | 2 | 是 | 崔家寨矿电料工矿库 | 蔚州公司内部调剂
6049 | 3209900050 | PLC风机 | 6ES5981-OHA11 | 件 | 1 | 是 | 崔家寨矿电料工矿库 | 蔚州公司内部调剂
6050 | 3209900113 | 语言声光信号装置 | KXY-10 | 件 | 1 | 是 | 崔家寨矿电料工矿库 | 蔚州公司内部调剂
6051 | 3209900114 | 电源箱 | 127V本安DC10V | 件 | 1 | 是 | 崔家寨矿电料工矿库 | 蔚州公司内部调剂
6052 | 3209900220 | 可编程控制器 | FX2N-80MT | 只 | 1 | 是 | 崔家寨矿电料工矿库 | 蔚州公司内部调剂
6053 | 3209900221 | 可编程控制器 | FX2N-48MR | 件 | 1 | 是 | 崔家寨矿电料工矿库 | 蔚州公司内部调剂
6054 | 3209900227 | 通讯处理器 | 6ES5524-3UA15 | 个 | 1 | 是 | 崔家寨矿电料工矿库 | 蔚州公司内部调剂
6055 | 3209900228 | IP242记数模块 | 6ES5424-1AA32 | 个 | 1 | 是 | 崔家寨矿电料工矿库 | 蔚州公司内部调剂
6056 | 3209900229 | IP243模拟输入模块 | 6ES5243-1AA13 | 个 | 2 | 是 | 崔家寨矿电料工矿库 | 蔚州公司内部调剂
6057 | 3209900230 | 模拟量输入模块 | 6ES5470-7LA13 | 个 | 1 | 是 | 崔家寨矿电料工矿库 | 蔚州公司内部调剂
6058 | 3209900231 | 连接板 | 6ES5498-1AA11 | 个 | 2 | 是 | 崔家寨矿电料工矿库 | 蔚州公司内部调剂
6059 | 3209900241 | 直流稳压电源 | U25S-A REV:3.0 AC250V DC:15V | 个 | 30 | 是 | 崔家寨矿电料工矿库 | 蔚州公司内部调剂
6060 | 3209902008 | 按钮 | XB2-BA31C | 个 | 30 | 是 | 崔家寨矿电料工矿库 | 蔚州公司内部调剂
6061 | 3209902011 | 按钮 | XB2-BA51C | 个 | 30 | 是 | 崔家寨矿电料工矿库 | 蔚州公司内部调剂
6062 | 3209903011 | CPU模块 | 314-1AF10 | 块 | 1 | 是 | 崔家寨矿电料工矿库 | 蔚州公司内部调剂
6063 | 3209932031 | 显示屏 |  | 块 | 1 | 是 | 崔家寨矿电料工矿库 | 蔚州公司内部调剂
6064 | 3209951006 | 通信模块 | 6ES7340-1CH02-OAEO | 块 | 1 | 是 | 崔家寨矿电料工矿库 | 蔚州公司内部调剂
6065 | 3209951221 | 扩展模块 | 6ES7322-1BL00-OAAO | 个 | 1 | 是 | 崔家寨矿电料工矿库 | 蔚州公司内部调剂
6066 | 3209951222 | 扩展模块 | 6ES7331-1KF02-0ABO | 个 | 1 | 是 | 崔家寨矿电料工矿库 | 蔚州公司内部调剂
6067 | 3242011002 | 软启动器(上海山宇) | SJR2017-3 | 个 | 2 | 是 | 崔家寨矿电料工矿库 | 蔚州公司内部调剂
6068 | 3250640025 | 振动给料机弹簧 |  | 个 | 27 | 是 | 崔家寨矿电料工矿库 | 蔚州公司内部调剂
6069 | 3250650092 | 橡胶弹簧 | 200*40*20 | 件 | 2 | 是 | 崔家寨矿电料工矿库 | 蔚州公司内部调剂
6070 | 3250851005 | 万向传动轴 | CA9T | 套 | 2 | 是 | 崔家寨矿电料工矿库 | 蔚州公司内部调剂
6071 | 3251010010 | 吊耳（矸石皮带） | TD4D5 | 个 | 70 | 是 | 崔家寨矿电料工矿库 | 蔚州公司内部调剂
6072 | 3251010013 | 矸石中间槽型架 | TD5J7-1 | 件 | 30 | 是 | 崔家寨矿电料工矿库 | 蔚州公司内部调剂
6073 | 3251010016 | 矸石下平行调心架 | TD5C6 | 件 | 5 | 是 | 崔家寨矿电料工矿库 | 蔚州公司内部调剂
6074 | 3251010017 | 矸石上调心架 | TD5C4 | 件 | 10 | 是 | 崔家寨矿电料工矿库 | 蔚州公司内部调剂
6075 | 3251010018 | 槽型架 |  | 件 | 30 | 是 | 崔家寨矿电料工矿库 | 蔚州公司内部调剂
6076 | 3251010039 | 调心托辊 | 108*180*590*625 | 件 | 2 | 是 | 崔家寨矿电料工矿库 | 蔚州公司内部调剂
6077 | 3251040008 | 缓冲托辊 | φ108*1150 | 根 | 26 | 是 | 崔家寨矿电料工矿库 | 蔚州公司内部调剂
6078 | 3251080209 | 油冷式电动滚筒 | Ф500*950 花胶 电机功率5.5KW ~380V 11.6A | 台 | 1 | 是 | 崔家寨矿电料工矿库 | 蔚州公司内部调剂
6079 | 3251112006 | 传动滚筒800*1400 | DTII05A6184 | 件 | 2 | 是 | 崔家寨矿电料工矿库 | 蔚州公司内部调剂
6080 | 3251112026 | 液力偶合器 | YOXII2500（75*170/50*170 | 台 | 1 | 是 | 崔家寨矿电料工矿库 | 蔚州公司内部调剂
6081 | 3251112041 | 弹性柱销齿式联轴器 | ZL13 J240*330/Y220*352 | 件 | 2 | 是 | 崔家寨矿电料工矿库 | 蔚州公司内部调剂
6082 | 3251790001 | 机尾滚筒 | 400*750 | 个 | 1 | 是 | 崔家寨矿电料工矿库 | 蔚州公司内部调剂
6083 | 3251790004 | 机头导向滚筒 | 320*950 | 个 | 2 | 是 | 崔家寨矿电料工矿库 | 蔚州公司内部调剂
6084 | 3251801001 | 整体电液推杆 | XDGPXG型 | 套 | 1 | 是 | 崔家寨矿电料工矿库 | 蔚州公司内部调剂
6085 | 3251816317 | 电液推杆 | XDGZ700-500/100 | 套 | 1 | 是 | 崔家寨矿电料工矿库 | 蔚州公司内部调剂
6086 | 3251910017 | 返装锥形托辊 | Φ159*750*230 | 件 | 95 | 是 | 崔家寨矿电料工矿库 | 蔚州公司内部调剂
6087 | 3251910018 | 返装槽型托辊 | Φ159*750 | 件 | 145 | 是 | 崔家寨矿电料工矿库 | 蔚州公司内部调剂
6088 | 3251910019 | 返装底托辊 | Φ159*1100 | 件 | 63 | 是 | 崔家寨矿电料工矿库 | 蔚州公司内部调剂
6089 | 3251910029 | 托辊 | 133*375 | 件 | 65 | 是 | 崔家寨矿电料工矿库 | 蔚州公司内部调剂
6090 | 3401155007 | 轴 | D155-30*5 | 件 | 1 | 是 | 崔家寨矿电料工矿库 | 蔚州公司内部调剂
6091 | 3401155009 | 前轴承架 | D155-30*5 | 件 | 1 | 是 | 崔家寨矿电料工矿库 | 蔚州公司内部调剂
6092 | 3401155010 | 后轴承挡套 | D155-30*5 | 件 | 2 | 是 | 崔家寨矿电料工矿库 | 蔚州公司内部调剂
6093 | 3401155016 | 中间段 | D155-30*5 | 件 | 8 | 是 | 崔家寨矿电料工矿库 | 蔚州公司内部调剂
6094 | 3401155018 | 后轴承架 | D155-30*5 | 件 | 2 | 是 | 崔家寨矿电料工矿库 | 蔚州公司内部调剂
6095 | 3401155021 | 填料函体 | D155-30*5 | 件 | 1 | 是 | 崔家寨矿电料工矿库 | 蔚州公司内部调剂
6096 | 3401155031 | 元螺母 | D155-30*5 | 件 | 5 | 是 | 崔家寨矿电料工矿库 | 蔚州公司内部调剂
6097 | 3401155204 | 前轴承端盖 | D155-30*5 | 件 | 1 | 是 | 崔家寨矿电料工矿库 | 蔚州公司内部调剂
6098 | 3401155205 | 后轴承端盖 | D155-30*5 | 件 | 2 | 是 | 崔家寨矿电料工矿库 | 蔚州公司内部调剂
6099 | 3401156002 | 平衡盘 | MD155-67B*8 | 件 | 2 | 是 | 崔家寨矿电料工矿库 | 蔚州公司内部调剂
6100 | 3401156003 | 平衡环 | MD155-67B*8 | 件 | 2 | 是 | 崔家寨矿电料工矿库 | 蔚州公司内部调剂
6101 | 3401156016 | 轴承体 | MD155-67B*8 | 件 | 2 | 是 | 崔家寨矿电料工矿库 | 蔚州公司内部调剂
6102 | 3401280102 | 吸入侧轴套 | D280-43*8 | 件 | 2 | 是 | 崔家寨矿电料工矿库 | 蔚州公司内部调剂
6103 | 3401280104 | 导叶 | D280-43*8 | 件 | 20 | 是 | 崔家寨矿电料工矿库 | 蔚州公司内部调剂
6104 | 3401280106 | 口环[大] | D280-43*8 | 件 | 18 | 是 | 崔家寨矿电料工矿库 | 蔚州公司内部调剂
6105 | 3401280107 | 平衡盘衬套 | D280-43*8 | 件 | 10 | 是 | 崔家寨矿电料工矿库 | 蔚州公司内部调剂
6106 | 3401280110 | 中段 | D280-43*8 | 件 | 8 | 是 | 崔家寨矿电料工矿库 | 蔚州公司内部调剂
6107 | 3401280111 | 进水段 | D280-43*8 | 件 | 2 | 是 | 崔家寨矿电料工矿库 | 蔚州公司内部调剂
6108 | 3401280112 | 出水段 | D280-43*8 | 件 | 1 | 是 | 崔家寨矿电料工矿库 | 蔚州公司内部调剂
6109 | 3401280114 | 平衡盘 | D280-43*8 | 件 | 7 | 是 | 崔家寨矿电料工矿库 | 蔚州公司内部调剂
6110 | 3401280115 | 平衡套 | D280-43*8 | 件 | 2 | 是 | 崔家寨矿电料工矿库 | 蔚州公司内部调剂
6111 | 3401280117 | 泵轴 | D280-43*8 | 件 | 1 | 是 | 崔家寨矿电料工矿库 | 蔚州公司内部调剂
6112 | 3401280118 | 轴套 | D280-43*8 | 件 | 3 | 是 | 崔家寨矿电料工矿库 | 蔚州公司内部调剂
6113 | 3401280119 | 填料环 | D280-83*8 | 个 | 8 | 是 | 崔家寨矿电料工矿库 | 蔚州公司内部调剂
6114 | 3401280120 | 冷却管 | D280-43*8 | 套 | 8 | 是 | 崔家寨矿电料工矿库 | 蔚州公司内部调剂
6115 | 3401280121 | 填料压盖 | D280-43*8 | 个 | 3 | 是 | 崔家寨矿电料工矿库 | 蔚州公司内部调剂
6116 | 3401280122 | 叶轮密封环 | D280-43*8 | 个 | 23 | 是 | 崔家寨矿电料工矿库 | 蔚州公司内部调剂
6117 | 3401280123 | 联轴器 | D280-43*8 | 套 | 1 | 是 | 崔家寨矿电料工矿库 | 蔚州公司内部调剂
6118 | 3401280126 | 末级导叶 | D280-43*8 | 件 | 3 | 是 | 崔家寨矿电料工矿库 | 蔚州公司内部调剂
6119 | 3401280127 | 填料函体 | D280-43*8 | 件 | 1 | 是 | 崔家寨矿电料工矿库 | 蔚州公司内部调剂
6120 | 3401280129 | 前锁母 | D280-43*8 | 件 | 3 | 是 | 崔家寨矿电料工矿库 | 蔚州公司内部调剂
6121 | 3401280130 | 后锁母 | D280-43*8 | 件 | 8 | 是 | 崔家寨矿电料工矿库 | 蔚州公司内部调剂
6122 | 3401280132 | 中间套 | D280-43*8 | 件 | 3 | 是 | 崔家寨矿电料工矿库 | 蔚州公司内部调剂
6123 | 3401280133 | 轴承体 | D280-43*8 | 件 | 1 | 是 | 崔家寨矿电料工矿库 | 蔚州公司内部调剂
6124 | 3401850102 | 导叶套 | D85-45*4 | 件 | 17 | 是 | 崔家寨矿电料工矿库 | 蔚州公司内部调剂
6125 | 3401850112 | 冷却管螺母 | D85-45*4 | 件 | 2 | 是 | 崔家寨矿电料工矿库 | 蔚州公司内部调剂
6126 | 3401850118 | 轴承盖 | D85-45*4 | 件 | 6 | 是 | 崔家寨矿电料工矿库 | 蔚州公司内部调剂
6127 | 3401850120 | 密封环[首级] | D85-45*4 | 件 | 4 | 是 | 崔家寨矿电料工矿库 | 蔚州公司内部调剂
6128 | 3401850132 | 中间段 | D85-45*4 | 件 | 4 | 是 | 崔家寨矿电料工矿库 | 蔚州公司内部调剂
6129 | 3401850133 | 前轴承架 | D85-45*4 | 件 | 2 | 是 | 崔家寨矿电料工矿库 | 蔚州公司内部调剂
6130 | 3401850136 | 前锁母 | D85-45*4 | 件 | 1 | 是 | 崔家寨矿电料工矿库 | 蔚州公司内部调剂
6131 | 3401850140 | 填料函体 | D85-45*4 | 件 | 1 | 是 | 崔家寨矿电料工矿库 | 蔚州公司内部调剂
6132 | 3401850146 | 底座 | D85-45*4 | 件 | 1 | 是 | 崔家寨矿电料工矿库 | 蔚州公司内部调剂
6133 | 3401850155 | 平衡管 | D85-45*4 | 套 | 10 | 是 | 崔家寨矿电料工矿库 | 蔚州公司内部调剂
6134 | 3402152201 | 叶轮 | BQS15-22-2.2 | 个 | 4 | 是 | 崔家寨矿电料工矿库 | 蔚州公司内部调剂
6135 | 3402155014 | 机械密封 | BQW15-45-4 | 套 | 10 | 是 | 崔家寨矿电料工矿库 | 蔚州公司内部调剂
6136 | 3402155019 | 叶轮 | BQW15-45-4 | 件 | 3 | 是 | 崔家寨矿电料工矿库 | 蔚州公司内部调剂
6137 | 3402155020 | 整套密封圈 | BQS15-45-4 | 套 | 20 | 是 | 崔家寨矿电料工矿库 | 蔚州公司内部调剂
6138 | 3402206502 | 机械密封 | BQS20-65-11 | 个 | 2 | 是 | 崔家寨矿电料工矿库 | 蔚州公司内部调剂
6139 | 3402310010 | 排污泵密封件 | 100QW100-15-7.5 | 套 | 5 | 是 | 崔家寨矿电料工矿库 | 蔚州公司内部调剂
6140 | 3508901015 | 超速档撞摆销 |  | 个 | 200 | 是 | 崔家寨矿电料工矿库 | 蔚州公司内部调剂
6141 | 3508901017 | 超速档大钩销 |  | 个 | 200 | 是 | 崔家寨矿电料工矿库 | 蔚州公司内部调剂
6142 | 3513090285 | 链条 | 14-50 | 件 | 20 | 是 | 崔家寨矿电料工矿库 | 蔚州公司内部调剂
6143 | 3515020006 | 电机 | 7.5KW | 台 | 1 | 是 | 崔家寨矿电料工矿库 | 蔚州公司内部调剂
6144 | 3515134005 | 吊钩组件 | 5T | 套 | 1 | 是 | 崔家寨矿电料工矿库 | 蔚州公司内部调剂
6145 | 3515134007 | 电动葫芦控制手柄 | BH5T6M | 个 | 2 | 是 | 崔家寨矿电料工矿库 | 蔚州公司内部调剂
6146 | 3522101002 | 螺母套筒 | D=70 | 件 | 1 | 是 | 崔家寨矿电料工矿库 | 蔚州公司内部调剂
6147 | 3522101003 | 螺母套筒 | D=75 | 件 | 1 | 是 | 崔家寨矿电料工矿库 | 蔚州公司内部调剂
6148 | 3522101004 | 螺母套筒 | D=80 | 件 | 1 | 是 | 崔家寨矿电料工矿库 | 蔚州公司内部调剂
6149 | 3565981003 | 除铁器滚筒 | Φ315*1400 | 个 | 1 | 是 | 崔家寨矿电料工矿库 | 蔚州公司内部调剂
6150 | 3568051003 | CPU | 1756-261（带内存卡） | 个 | 1 | 是 | 崔家寨矿电料工矿库 | 蔚州公司内部调剂
6151 | 3568051005 | 电源块 | 1756-PA72/C | 块 | 1 | 是 | 崔家寨矿电料工矿库 | 蔚州公司内部调剂
6152 | 3568051006 | 模拟输入模块 | 1756-IF61/A | 块 | 1 | 是 | 崔家寨矿电料工矿库 | 蔚州公司内部调剂
6153 | 4003010023 | 交联电缆 | YJV-0.6/1Kv-3×2.5+1×1.5 | m | 1022 | 是 | 崔家寨矿电料工矿库 | 蔚州公司内部调剂
6154 | 4003041200 | 交联电缆 | YJV22-1KV-3*120+1*70 | m | 460 | 是 | 崔家寨矿电料工矿库 | 蔚州公司内部调剂
6155 | 4008010403 | 控制电缆 | KVV-5004x1.5 | m | 300 | 是 | 崔家寨矿电料工矿库 | 蔚州公司内部调剂
6156 | 4008140303 | 控制电缆 | KVVP-500 3*1.5 | m | 300 | 是 | 崔家寨矿电料工矿库 | 蔚州公司内部调剂
6157 | 4009500759 | 高频电缆 | SYV-75-9 | m | 600 | 是 | 崔家寨矿电料工矿库 | 蔚州公司内部调剂
6158 | 4011231014 | 矿用电缆 | MYQ-0.3/0.5KV4*1 | m | 700 | 是 | 崔家寨矿电料工矿库 | 蔚州公司内部调剂
6159 | 4011232507 | 矿用电缆 | MYQ-0.3/0.5KV7*2.5 | m | 293 | 是 | 崔家寨矿电料工矿库 | 蔚州公司内部调剂
6160 | 4011241501 | 矿用电缆 | MYQ-0.3/0.5KV5*1 | m | 1600 | 是 | 崔家寨矿电料工矿库 | 蔚州公司内部调剂
6161 | 4011242507 | 矿用电缆 | MYQ-0.3/0.5KV7*2.5 | m | 200 | 是 | 崔家寨矿电料工矿库 | 蔚州公司内部调剂
6162 | 4011730757 | 矿用光缆 | MSYV75-7 | m | 1000 | 是 | 崔家寨矿电料工矿库 | 蔚州公司内部调剂
6163 | 4101110404 | 铜排 | 4*40 | KG | 41.6 | 是 | 崔家寨矿电料工矿库 | 蔚州公司内部调剂
6164 | 4101390250 | 铝铰线 | LJ-25 | KG | 4 | 是 | 崔家寨矿电料工矿库 | 蔚州公司内部调剂
6165 | 4101391201 | 钢芯铝绞线 | LGJ-120/20 | KG | 502 | 是 | 崔家寨矿电料工矿库 | 蔚州公司内部调剂
6166 | 4101392401 | 钢芯铝绞线 | LGJ-240/40 | KG | 606 | 是 | 崔家寨矿电料工矿库 | 蔚州公司内部调剂
6167 | 4103030160 | 铜塑线 | BV-50016mm2 | m | 100 | 是 | 崔家寨矿电料工矿库 | 蔚州公司内部调剂
6168 | 4103030250 | 铜塑线 | BV-50025mm2 | m | 100 | 是 | 崔家寨矿电料工矿库 | 蔚州公司内部调剂
6169 | 4103030350 | 铜塑线 | BV-50035mm2 | m | 200 | 是 | 崔家寨矿电料工矿库 | 蔚州公司内部调剂
6170 | 4103030500 | 铜塑线 | BV-50050mm2 | m | 75 | 是 | 崔家寨矿电料工矿库 | 蔚州公司内部调剂
6171 | 4103180100 | 铜塑软线 | RV-5001mm2 | m | 200 | 是 | 崔家寨矿电料工矿库 | 蔚州公司内部调剂
6172 | 4103420015 | 铜橡线 | BX-5001.5mm2 | m | 200 | 是 | 崔家寨矿电料工矿库 | 蔚州公司内部调剂
6173 | 4104031004 | 电源线 | RVV4*1.0 300/500V | m | 286 | 是 | 崔家寨矿电料工矿库 | 蔚州公司内部调剂
6174 | 4201030100 | 发炮器 | FD-100 | 台 | 5 | 是 | 崔家寨矿电料工矿库 | 蔚州公司内部调剂
6175 | 4201030310 | 发炮器 | FD200T | 台 | 15 | 是 | 崔家寨矿电料工矿库 | 蔚州公司内部调剂
6176 | 4201062010 | 防爆六通接线盒 | BHD-25/6 | 台 | 30 | 是 | 崔家寨矿电料工矿库 | 蔚州公司内部调剂
6177 | 4201091020 | 锂电矿灯 | KL2.5M（C） | 台 | 1 | 是 | 崔家寨矿电料工矿库 | 蔚州公司内部调剂
6178 | 4201092003 | 防爆灯管 | DGC-13/127Y丹阳 13W 110V | 个 | 38 | 是 | 崔家寨矿电料工矿库 | 蔚州公司内部调剂
6179 | 4201092020 | 矿用隔爆型高压钠灯 | DGG70/127N(B) | 个 | 50 | 是 | 崔家寨矿电料工矿库 | 蔚州公司内部调剂
6180 | 4201092030 | 综采照明装置 | DGC35/127N | 套 | 19 | 是 | 崔家寨矿电料工矿库 | 蔚州公司内部调剂
6181 | 4201096010 | 防爆支架灯 | DGY18/127V | 盏 | 15 | 是 | 崔家寨矿电料工矿库 | 蔚州公司内部调剂
6182 | 4201096056 | 矿用隔爆信号照明灯 | LED/ QGY－0.35/5L（A） | 个 | 2 | 是 | 崔家寨矿电料工矿库 | 蔚州公司内部调剂
6183 | 4201096087 | 蓄电机车防爆灯 | DGY-35/24B | 个 | 2 | 是 | 崔家寨矿电料工矿库 | 蔚州公司内部调剂
6184 | 4201170300 | 隔爆型机车灯 | DGY9/110L(A) | 套 | 7 | 是 | 崔家寨矿电料工矿库 | 蔚州公司内部调剂
6185 | 4202040010 | 变压器 | 50VA127、5.5/40、27V | 件 | 3 | 是 | 崔家寨矿电料工矿库 | 蔚州公司内部调剂
6186 | 4202040020 | 变压器 | BKC-50VA220/30V | 个 | 8 | 是 | 崔家寨矿电料工矿库 | 蔚州公司内部调剂
6187 | 4202040025 | 变压器 | BKC—50 127/36V | 个 | 2 | 是 | 崔家寨矿电料工矿库 | 蔚州公司内部调剂
6188 | 4202040030 | 变压器 | BKC—100-127/36V | 个 | 2 | 是 | 崔家寨矿电料工矿库 | 蔚州公司内部调剂
6189 | 4202040054 | 变压器 | BKC—100-220/10-250V | 个 | 1 | 是 | 崔家寨矿电料工矿库 | 蔚州公司内部调剂
6190 | 4202040070 | 变压器 | BKC--100VA380/63-127V | 个 | 4 | 是 | 崔家寨矿电料工矿库 | 蔚州公司内部调剂
6191 | 4202040130 | 变压器 | 127/20V | 个 | 10 | 是 | 崔家寨矿电料工矿库 | 蔚州公司内部调剂
6192 | 4202040160 | 变压器 | BKC-250VA 660/36 24V | 个 | 6 | 是 | 崔家寨矿电料工矿库 | 蔚州公司内部调剂
6193 | 4202040162 | 变压器 | BK-250VA660/36 36 27 | 个 | 2 | 是 | 崔家寨矿电料工矿库 | 蔚州公司内部调剂
6194 | 4202040163 | 变压器 | BKC-50-660/36V | 个 | 2 | 是 | 崔家寨矿电料工矿库 | 蔚州公司内部调剂
6195 | 4202040170 | 变压器 | BKD20-630 | 个 | 3 | 是 | 崔家寨矿电料工矿库 | 蔚州公司内部调剂
6196 | 4202040310 | 变压器 | 36/24V | 个 | 4 | 是 | 崔家寨矿电料工矿库 | 蔚州公司内部调剂
6197 | 4202040320 | 变压器 | 743W | 个 | 1 | 是 | 崔家寨矿电料工矿库 | 蔚州公司内部调剂
6198 | 4202040330 | 变压器 | 36/12V | 个 | 5 | 是 | 崔家寨矿电料工矿库 | 蔚州公司内部调剂
6199 | 4202040340 | 变压器 | BKD20-400-1140/127大号 | 个 | 1 | 是 | 崔家寨矿电料工矿库 | 蔚州公司内部调剂
6200 | 4202040350 | 变压器 | BKD20-400-127/15、24、55小号 | 个 | 5 | 是 | 崔家寨矿电料工矿库 | 蔚州公司内部调剂
6201 | 4202040360 | 控制变压器 | 1140、660/36、27V-250VA | 个 | 2 | 是 | 崔家寨矿电料工矿库 | 蔚州公司内部调剂
6202 | 4202042010 | 干式变压器 | DC-2KVA380、220/127V | 个 | 4 | 是 | 崔家寨矿电料工矿库 | 蔚州公司内部调剂
6203 | 4202042012 | 干式电力变压器 | DC-2KVA 6KV/220V | 个 | 1 | 是 | 崔家寨矿电料工矿库 | 蔚州公司内部调剂
6204 | 4202042020 | 干式变压器 | SG-5/0.75KVA | 个 | 1 | 是 | 崔家寨矿电料工矿库 | 蔚州公司内部调剂
6205 | 4202043012 | 隔离变压器 | 42/42、15-400/5(5路） | 个 | 2 | 是 | 崔家寨矿电料工矿库 | 蔚州公司内部调剂
6206 | 4202043050 | 同步变压器 | 150VA380-660/10-50V | 个 | 12 | 是 | 崔家寨矿电料工矿库 | 蔚州公司内部调剂
6207 | 4202043070 | 本安变压器 | KBK-315 660、1140/24、36V | 个 | 3 | 是 | 崔家寨矿电料工矿库 | 蔚州公司内部调剂
6208 | 4202050150 | 牵引变压器 | 150kva-zsg120/1.14-700 | 个 | 2 | 是 | 崔家寨矿电料工矿库 | 蔚州公司内部调剂
6209 | 4202060139 | 变压器 | 660/30 28与KDW35C配套 | 个 | 16 | 是 | 崔家寨矿电料工矿库 | 蔚州公司内部调剂
6210 | 4202060171 | 变压器 | KDW35C分站电源箱 | 个 | 2 | 是 | 崔家寨矿电料工矿库 | 蔚州公司内部调剂
6211 | 4203050043 | 刀开关 | HD13BX-1000A | 个 | 1 | 是 | 崔家寨矿电料工矿库 | 蔚州公司内部调剂
6212 | 4203050050 | 刀开关 | HD17BX-200/31 | 个 | 1 | 是 | 崔家寨矿电料工矿库 | 蔚州公司内部调剂
6213 | 4203065115 | 行程开关 | LXP1-100 AC380 DC220 10A | 个 | 20 | 是 | 崔家寨矿电料工矿库 | 蔚州公司内部调剂
6214 | 4203065119 | 行程开关 | LX19-001 AC380 DC220 5A | 个 | 17 | 是 | 崔家寨矿电料工矿库 | 蔚州公司内部调剂
6215 | 4203065120 | 行程开关 | LX19-111 AC380 DC220 5A | 个 | 43 | 是 | 崔家寨矿电料工矿库 | 蔚州公司内部调剂
6216 | 4203203011 | 组合开关 | HZ10D-10/3 | 个 | 5 | 是 | 崔家寨矿电料工矿库 | 蔚州公司内部调剂
6217 | 4203203030 | 组合开关 | LW5D-16/D0740/3 500V 16A | 个 | 2 | 是 | 崔家寨矿电料工矿库 | 蔚州公司内部调剂
6218 | 4203280042 | 转换开关 | LW5-16-16/3 | 个 | 2 | 是 | 崔家寨矿电料工矿库 | 蔚州公司内部调剂
6219 | 4203290020 | 转换开关 | LW6-1/A052 380V 5A | 个 | 2 | 是 | 崔家寨矿电料工矿库 | 蔚州公司内部调剂
6220 | 4203290095 | 万能转换开关 | LW6D-1 380V 5A | 个 | 100 | 是 | 崔家寨矿电料工矿库 | 蔚州公司内部调剂
6221 | 4203295060 | 转换开关 | HZ10-101Z-160T | 个 | 13 | 是 | 崔家寨矿电料工矿库 | 蔚州公司内部调剂
6222 | 4203295070 | 转换开关 | LW5-15A0001/1 | 个 | 10 | 是 | 崔家寨矿电料工矿库 | 蔚州公司内部调剂
6223 | 4203450020 | 辅助开关 | NK2--1 | 个 | 10 | 是 | 崔家寨矿电料工矿库 | 蔚州公司内部调剂
6224 | 4203450080 | 组合开关 | HZ3-132 380V 20A | 个 | 2 | 是 | 崔家寨矿电料工矿库 | 蔚州公司内部调剂
6225 | 4203801040 | 执行器微动开关 | V-155-1C25 | 个 | 2 | 是 | 崔家寨矿电料工矿库 | 蔚州公司内部调剂
6226 | 4203801080 | 声控开关 | SGK-A | 个 | 92 | 是 | 崔家寨矿电料工矿库 | 蔚州公司内部调剂
6227 | 4203901060 | 急停开关 | KHJ0.5/12(A) | 个 | 40 | 是 | 崔家寨矿电料工矿库 | 蔚州公司内部调剂
6228 | 4203901112 | 辅助开关 | F10-2 V380-220-110 A12.5 | 个 | 9 | 是 | 崔家寨矿电料工矿库 | 蔚州公司内部调剂
6229 | 4203901113 | 辅助开关 | F10-12 V380-220-110 A12.5 | 个 | 9 | 是 | 崔家寨矿电料工矿库 | 蔚州公司内部调剂
6230 | 4203901116 | 行程开关 | YBLX-X2AC308V2A | 个 | 4 | 是 | 崔家寨矿电料工矿库 | 蔚州公司内部调剂
6231 | 4203901124 | 纽子开关 | KN2A-2*2 | 个 | 30 | 是 | 崔家寨矿电料工矿库 | 蔚州公司内部调剂
6232 | 4203901160 | 交流真空断路器 | ZNT-400/1140 | 个 | 2 | 是 | 崔家寨矿电料工矿库 | 蔚州公司内部调剂
6233 | 4203901165 | 行程开关 | LXW5-11D1 | 个 | 500 | 是 | 崔家寨矿电料工矿库 | 蔚州公司内部调剂
6234 | 4203901182 | 隔离开关 | HP(QP)-1600 ue=380v 50hz | 个 | 1 | 是 | 崔家寨矿电料工矿库 | 蔚州公司内部调剂
6235 | 4203901188 | 按钮开关 | ZQ38-11 660V 10A | 个 | 16 | 是 | 崔家寨矿电料工矿库 | 蔚州公司内部调剂
6236 | 4203901222 | 行程开关 | YBLX-K1/411(JLXK1-411) | 个 | 97 | 是 | 崔家寨矿电料工矿库 | 蔚州公司内部调剂
6237 | 4204160010 | 电流互感器 | 400/5400A | 个 | 3 | 是 | 崔家寨矿电料工矿库 | 蔚州公司内部调剂
6238 | 4204160033 | 电流互感器 | LZZBJ9-10/100/6/0.5/10P10 | 个 | 3 | 是 | 崔家寨矿电料工矿库 | 蔚州公司内部调剂
6239 | 4204160035 | 电流互感器 | LZZBJ9-10/250/5/0.5/10P10 | 个 | 3 | 是 | 崔家寨矿电料工矿库 | 蔚州公司内部调剂
6240 | 4204160050 | 电流互感器 | LH800/5 | 个 | 10 | 是 | 崔家寨矿电料工矿库 | 蔚州公司内部调剂
6241 | 4204160074 | 电流互感器 | LMK2-0.66-600/5 | 个 | 4 | 是 | 崔家寨矿电料工矿库 | 蔚州公司内部调剂
6242 | 4204160080 | 电流互感器 | LMK2-0.66-10/5 | 个 | 5 | 是 | 崔家寨矿电料工矿库 | 蔚州公司内部调剂
6243 | 4204160081 | 电流互感器 | LMK2-0.66-20/5 | 个 | 14 | 是 | 崔家寨矿电料工矿库 | 蔚州公司内部调剂
6244 | 4204160082 | 电流互感器 | LMK2-0.66-30/5 | 个 | 1 | 是 | 崔家寨矿电料工矿库 | 蔚州公司内部调剂
6245 | 4204160083 | 电流互感器 | LMK2-0.66-40/5 | 个 | 10 | 是 | 崔家寨矿电料工矿库 | 蔚州公司内部调剂
6246 | 4204160086 | 电流互感器 | LMK2-0.66-150/5 | 个 | 10 | 是 | 崔家寨矿电料工矿库 | 蔚州公司内部调剂
6247 | 4204160088 | 电流互感器 | LMK2-0.66-500/5 | 个 | 9 | 是 | 崔家寨矿电料工矿库 | 蔚州公司内部调剂
6248 | 4204160089 | 电流互感器 | LMK2-0.66-1250/5 | 个 | 5 | 是 | 崔家寨矿电料工矿库 | 蔚州公司内部调剂
6249 | 4204160090 | 电流互感器 | LMZ1-0.5-50/5 | 个 | 11 | 是 | 崔家寨矿电料工矿库 | 蔚州公司内部调剂
6250 | 4204160092 | 电流互感器 | LMZ1-0.5-20/5 | 个 | 13 | 是 | 崔家寨矿电料工矿库 | 蔚州公司内部调剂
6251 | 4204160095 | 电流互感器 | LMZK-BH0.66-30/5 | 个 | 8 | 是 | 崔家寨矿电料工矿库 | 蔚州公司内部调剂
6252 | 4204160096 | 电流互感器 | LMK-BH0.66-75/5 | 个 | 20 | 是 | 崔家寨矿电料工矿库 | 蔚州公司内部调剂
6253 | 4204160098 | 电流互感器 | LMK-BH0.66-200/5 | 个 | 17 | 是 | 崔家寨矿电料工矿库 | 蔚州公司内部调剂
6254 | 4204160130 | 电流互感器 | LMZ3-0.66（600/5） | 个 | 4 | 是 | 崔家寨矿电料工矿库 | 蔚州公司内部调剂
6255 | 4204160140 | 电流互感器 | LMZ3-0.66-75/5 | 个 | 1 | 是 | 崔家寨矿电料工矿库 | 蔚州公司内部调剂
6256 | 4204160143 | 电流互感器 | LMZ3-0.66-200/5 | 个 | 4 | 是 | 崔家寨矿电料工矿库 | 蔚州公司内部调剂
6257 | 4204160144 | 电流互感器 | LMZ3-0.66-300/5 | 个 | 4 | 是 | 崔家寨矿电料工矿库 | 蔚州公司内部调剂
6258 | 4204160145 | 电流互感器 | LMZ3-0.66-400/5 | 个 | 4 | 是 | 崔家寨矿电料工矿库 | 蔚州公司内部调剂
6259 | 4204160147 | 电流互感器 | LMEJ1-0.5变比150/5 | 个 | 2 | 是 | 崔家寨矿电料工矿库 | 蔚州公司内部调剂
6260 | 4204160155 | 电流互感器 | LQG-0.5-50/5 | 个 | 7 | 是 | 崔家寨矿电料工矿库 | 蔚州公司内部调剂
6261 | 4204160170 | 直流互感器 | BLZ-1K200/0.1 | 个 | 1 | 是 | 崔家寨矿电料工矿库 | 蔚州公司内部调剂
6262 | 4204161010 | 电流传感器 | CT30-200A/5V | 个 | 17 | 是 | 崔家寨矿电料工矿库 | 蔚州公司内部调剂
6263 | 4204161020 | 电流互感器 | 3TC 300Aac/5Vdc | 个 | 15 | 是 | 崔家寨矿电料工矿库 | 蔚州公司内部调剂
6264 | 4204170020 | 高压电流互感器 | LZJC--10T100/5 | 个 | 6 | 是 | 崔家寨矿电料工矿库 | 蔚州公司内部调剂
6265 | 4204170030 | 高压电流互感器 | LZJC--10T150/5 | 个 | 6 | 是 | 崔家寨矿电料工矿库 | 蔚州公司内部调剂
6266 | 4204170035 | 高压电流互感器 | LZJC--10T200/5 | 个 | 1 | 是 | 崔家寨矿电料工矿库 | 蔚州公司内部调剂
6267 | 4204170050 | 高压电流互感器 | LZJC--10T400/5 | 个 | 1 | 是 | 崔家寨矿电料工矿库 | 蔚州公司内部调剂
6268 | 4204170060 | 高压电流互感器 | LMZ-0.66 600/5 | 个 | 1 | 是 | 崔家寨矿电料工矿库 | 蔚州公司内部调剂
6269 | 4204170070 | 高压电流互感器 | 630/15（I/V） | 个 | 3 | 是 | 崔家寨矿电料工矿库 | 蔚州公司内部调剂
6270 | 4204180030 | 电压互感器 | TDZ1-660/100V | 个 | 6 | 是 | 崔家寨矿电料工矿库 | 蔚州公司内部调剂
6271 | 4204180040 | 电压互感器 | JDJJ2-35 | 个 | 2 | 是 | 崔家寨矿电料工矿库 | 蔚州公司内部调剂
6272 | 4204180060 | 电压互感器 | JDZJ-6 | 个 | 3 | 是 | 崔家寨矿电料工矿库 | 蔚州公司内部调剂
6273 | 4204180090 | 电流互感器 | LMK20-0.66 800/0.1 | 个 | 1 | 是 | 崔家寨矿电料工矿库 | 蔚州公司内部调剂
6274 | 4204221600 | 电压互感器 | JDZX-6 | 个 | 3 | 是 | 崔家寨矿电料工矿库 | 蔚州公司内部调剂
6275 | 4204221602 | 电压互感器 | JSZW3-6 | 个 | 1 | 是 | 崔家寨矿电料工矿库 | 蔚州公司内部调剂
6276 | 4204230050 | 互感器 | BH-0.66-50/5 | 个 | 3 | 是 | 崔家寨矿电料工矿库 | 蔚州公司内部调剂
6277 | 4204231000 | 互感器 | BH-0.66-1000/5 | 个 | 3 | 是 | 崔家寨矿电料工矿库 | 蔚州公司内部调剂
6278 | 4204240050 | 电流互感器 | LMZJ1--0.5（0.2-0.5级）150/5 | 个 | 8 | 是 | 崔家寨矿电料工矿库 | 蔚州公司内部调剂
6279 | 4204240055 | 电流互感器 | LMZJ1-0.5 电流比200/5 | 个 | 4 | 是 | 崔家寨矿电料工矿库 | 蔚州公司内部调剂
6280 | 4204240086 | 电流互感器 | LMZ6-6KV-200/5A | 个 | 1 | 是 | 崔家寨矿电料工矿库 | 蔚州公司内部调剂
6281 | 4204240096 | 电流互感器 | LMZ6-300/5-6KV | 个 | 3 | 是 | 崔家寨矿电料工矿库 | 蔚州公司内部调剂
6282 | 4204240100 | 电流互感器 | LMK-0.66 800/5 | 个 | 10 | 是 | 崔家寨矿电料工矿库 | 蔚州公司内部调剂
6283 | 4204240107 | 电流互感器 | LMK1-0.5 630/5 | 个 | 2 | 是 | 崔家寨矿电料工矿库 | 蔚州公司内部调剂
6284 | 4204240108 | 电流互感器 | LMK1-0.66 200/5 0.5级660V | 个 | 6 | 是 | 崔家寨矿电料工矿库 | 蔚州公司内部调剂
6285 | 4204240113 | 电压互感器 | JSZW3-6 容量600VA | 个 | 2 | 是 | 崔家寨矿电料工矿库 | 蔚州公司内部调剂
6286 | 4204240119 | 电流互感器 | LZJC-10T 600/5 | 个 | 2 | 是 | 崔家寨矿电料工矿库 | 蔚州公司内部调剂
6287 | 4204240120 | 电流互感器 | LZJC-10T 200/5 | 个 | 2 | 是 | 崔家寨矿电料工矿库 | 蔚州公司内部调剂
6288 | 4205300111 | 熔断器 | RSO-500V/280A | 个 | 20 | 是 | 崔家寨矿电料工矿库 | 蔚州公司内部调剂
6289 | 4205300120 | 熔断器 | R1-5A | 个 | 8 | 是 | 崔家寨矿电料工矿库 | 蔚州公司内部调剂
6290 | 4205300123 | 熔断器 | RT14-20/10A | 个 | 40 | 是 | 崔家寨矿电料工矿库 | 蔚州公司内部调剂
6291 | 4205300126 | 熔断器 | RT18-32 1A | 个 | 140 | 是 | 崔家寨矿电料工矿库 | 蔚州公司内部调剂
6292 | 4205300127 | 熔断器 | RT18-32 2A | 个 | 40 | 是 | 崔家寨矿电料工矿库 | 蔚州公司内部调剂
6293 | 4205300129 | 熔断器 | RT18-32 8A | 个 | 10 | 是 | 崔家寨矿电料工矿库 | 蔚州公司内部调剂
6294 | 4205300130 | 熔断器 | NGT1-100A | 个 | 4 | 是 | 崔家寨矿电料工矿库 | 蔚州公司内部调剂
6295 | 4205300140 | 熔断器 | NGT1-125A | 个 | 4 | 是 | 崔家寨矿电料工矿库 | 蔚州公司内部调剂
6296 | 4205300150 | 熔断器 | NGT3-560A | 个 | 10 | 是 | 崔家寨矿电料工矿库 | 蔚州公司内部调剂
6297 | 4205300173 | 电容保险 | BR2—7/125P 108A | 个 | 10 | 是 | 崔家寨矿电料工矿库 | 蔚州公司内部调剂
6298 | 4205300180 | 熔断器 | NGT3-500 | 个 | 10 | 是 | 崔家寨矿电料工矿库 | 蔚州公司内部调剂
6299 | 4205300184 | 熔断器 | RN10-6KV-100A | 个 | 2 | 是 | 崔家寨矿电料工矿库 | 蔚州公司内部调剂
6300 | 4205300185 | 高压熔管 | RN2-6KV/0.5A | 个 | 10 | 是 | 崔家寨矿电料工矿库 | 蔚州公司内部调剂
6301 | 4205300270 | 快速熔断器 | RLS2-16A/500V | 个 | 20 | 是 | 崔家寨矿电料工矿库 | 蔚州公司内部调剂
6302 | 4205404010 | 快速熔断器 | RS4-1000/750A | 个 | 22 | 是 | 崔家寨矿电料工矿库 | 蔚州公司内部调剂
6303 | 4205404016 | 熔断器 | RS34-630A/1000V | 个 | 20 | 是 | 崔家寨矿电料工矿库 | 蔚州公司内部调剂
6304 | 4205404020 | 快速熔断器 | NT1-160A | 个 | 6 | 是 | 崔家寨矿电料工矿库 | 蔚州公司内部调剂
6305 | 4205404040 | 快速熔断器 | NGT1-100A | 个 | 4 | 是 | 崔家寨矿电料工矿库 | 蔚州公司内部调剂
6306 | 4205404050 | 快速熔断器 | NGT1-125A | 个 | 4 | 是 | 崔家寨矿电料工矿库 | 蔚州公司内部调剂
6307 | 4205404060 | 快速熔断器 | NGT1-250A | 个 | 1 | 是 | 崔家寨矿电料工矿库 | 蔚州公司内部调剂
6308 | 4205406020 | 高压熔断器 | RN2-10 10KV 0.5A | 个 | 4 | 是 | 崔家寨矿电料工矿库 | 蔚州公司内部调剂
6309 | 4205406030 | 高压熔断器 | RN1-6/25A | 个 | 9 | 是 | 崔家寨矿电料工矿库 | 蔚州公司内部调剂
6310 | 4205406040 | 高压熔断器 | RN2-6/7.5A | 个 | 5 | 是 | 崔家寨矿电料工矿库 | 蔚州公司内部调剂
6311 | 4205407042 | 熔断器 | RL1-60 35A | 个 | 27 | 是 | 崔家寨矿电料工矿库 | 蔚州公司内部调剂
6312 | 4205407069 | PT保险 | RN2-10 10KV 0.5A | 个 | 10 | 是 | 崔家寨矿电料工矿库 | 蔚州公司内部调剂
6313 | 4205501010 | 保险座 | RT16-160A | 个 | 4 | 是 | 崔家寨矿电料工矿库 | 蔚州公司内部调剂
6314 | 4205501030 | 保险座 | SIST-160A | 个 | 4 | 是 | 崔家寨矿电料工矿库 | 蔚州公司内部调剂
6315 | 4205501040 | 保险座 | NT2-400A | 个 | 4 | 是 | 崔家寨矿电料工矿库 | 蔚州公司内部调剂
6316 | 4205502010 | 熔断器座 | RL7-25 | 个 | 90 | 是 | 崔家寨矿电料工矿库 | 蔚州公司内部调剂
6317 | 4205702801 | 熔芯 | RT28-32A | 个 | 100 | 是 | 崔家寨矿电料工矿库 | 蔚州公司内部调剂
6318 | 4205705002 | 熔芯 | RL5-2A 500-660V | 个 | 20 | 是 | 崔家寨矿电料工矿库 | 蔚州公司内部调剂
6319 | 4205709365 | 综保二次保险 | RM10－250/60A | 个 | 40 | 是 | 崔家寨矿电料工矿库 | 蔚州公司内部调剂
6320 | 4205709388 | 高压熔断器 | RSO-400 350A 500V | 个 | 4 | 是 | 崔家寨矿电料工矿库 | 蔚州公司内部调剂
6321 | 4205709389 | 熔断器 | BR/125P | 个 | 10 | 是 | 崔家寨矿电料工矿库 | 蔚州公司内部调剂
6322 | 4205709390 | 熔断器 | BR/50P | 个 | 30 | 是 | 崔家寨矿电料工矿库 | 蔚州公司内部调剂
6323 | 4205709392 | 熔断器 | RO14 RT19 6A 500V-50KA Φ8.5×31.5 | 个 | 50 | 是 | 崔家寨矿电料工矿库 | 蔚州公司内部调剂
6324 | 4205709398 | 熔断器 | R015 6A Φ10*38 500V | 个 | 60 | 是 | 崔家寨矿电料工矿库 | 蔚州公司内部调剂
6325 | 4205709403 | 快速铝熔断器 | RSOA—500V/150A | 个 | 100 | 是 | 崔家寨矿电料工矿库 | 蔚州公司内部调剂
6326 | 4205952063 | 熔断器 | RN2-6KV-0.5A(KYN28-7.2用） | 个 | 4 | 是 | 崔家寨矿电料工矿库 | 蔚州公司内部调剂
6327 | 4206017010 | 避雷器 | FYS-0.22 | 个 | 6 | 是 | 崔家寨矿电料工矿库 | 蔚州公司内部调剂
6328 | 4206020010 | 阀式避雷器 | FS3-6 | 个 | 6 | 是 | 崔家寨矿电料工矿库 | 蔚州公司内部调剂
6329 | 4207400090 | 塑壳式断路器 | SRMM1-225L/3300 125A | 个 | 5 | 是 | 崔家寨矿电料工矿库 | 蔚州公司内部调剂
6330 | 4207502100 | 断路器 | ME-1000 | 个 | 1 | 是 | 崔家寨矿电料工矿库 | 蔚州公司内部调剂
6331 | 4207504426 | 万能式断路器 | DW16-2000 1000A | 个 | 1 | 是 | 崔家寨矿电料工矿库 | 蔚州公司内部调剂
6332 | 4207536315 | 断路器 | CM1-160M/3300 125A | 个 | 1 | 是 | 崔家寨矿电料工矿库 | 蔚州公司内部调剂
6333 | 4207904068 | 塑壳式断路器 | CM1-400L/3300 400A | 个 | 14 | 是 | 崔家寨矿电料工矿库 | 蔚州公司内部调剂
6334 | 4208031053 | 接近开关 | NI30U-M30-AN6X | 个 | 3 | 是 | 崔家寨矿电料工矿库 | 蔚州公司内部调剂
6335 | 4208032015 | 空气开关 | DZ20J-225/3340125A | 个 | 5 | 是 | 崔家寨矿电料工矿库 | 蔚州公司内部调剂
6336 | 4208032175 | 空气开关 | GV2-M32C | 个 | 10 | 是 | 崔家寨矿电料工矿库 | 蔚州公司内部调剂
6337 | 4208041010 | 空气开关 | NM10-100/330-380V/100A | 个 | 6 | 是 | 崔家寨矿电料工矿库 | 蔚州公司内部调剂
6338 | 4208601011 | 隔离开关 | KGH-315/1140 | 个 | 2 | 是 | 崔家寨矿电料工矿库 | 蔚州公司内部调剂
6339 | 4208601044 | 隔离开关 | GM2-400 | 个 | 1 | 是 | 崔家寨矿电料工矿库 | 蔚州公司内部调剂
6340 | 4208701030 | 开关本体 | ZN7-400/1140 | 个 | 2 | 是 | 崔家寨矿电料工矿库 | 蔚州公司内部调剂
6341 | 4208701040 | 开关本体 | QJZ23-315 | 个 | 1 | 是 | 崔家寨矿电料工矿库 | 蔚州公司内部调剂
6342 | 4208902046 | 空气开关 | GV2-M20/13-18A | 个 | 3 | 是 | 崔家寨矿电料工矿库 | 蔚州公司内部调剂
6343 | 4208902070 | 感应式限位开关 | TDS5000-A811/3BF 西安鲍尔 | 个 | 4 | 是 | 崔家寨矿电料工矿库 | 蔚州公司内部调剂
6344 | 4209040005 | 交流接触器 | CJ10-5A/380V | 个 | 6 | 是 | 崔家寨矿电料工矿库 | 蔚州公司内部调剂
6345 | 4209040030 | 交流接触器 | CJ10-10220V（CJT1-10220V） | 个 | 28 | 是 | 崔家寨矿电料工矿库 | 蔚州公司内部调剂
6346 | 4209040040 | 交流接触器 | CJ10-10380V | 个 | 9 | 是 | 崔家寨矿电料工矿库 | 蔚州公司内部调剂
6347 | 4209040050 | 交流接触器 | CJ10-40-220V | 个 | 6 | 是 | 崔家寨矿电料工矿库 | 蔚州公司内部调剂
6348 | 4209040070 | 交流接触器 | CJT1-40A127V（大号） | 个 | 12 | 是 | 崔家寨矿电料工矿库 | 蔚州公司内部调剂
6349 | 4209040090 | 交流接触器 | CJ10-20A220V | 个 | 11 | 是 | 崔家寨矿电料工矿库 | 蔚州公司内部调剂
6350 | 4209040120 | 交流接触器 | CJ10-40/36V | 个 | 9 | 是 | 崔家寨矿电料工矿库 | 蔚州公司内部调剂
6351 | 4209040130 | 交流接触器 | CJT1-10/60A36V | 个 | 8 | 是 | 崔家寨矿电料工矿库 | 蔚州公司内部调剂
6352 | 4209040135 | 交流接触器 | CJ10-60A220V | 个 | 6 | 是 | 崔家寨矿电料工矿库 | 蔚州公司内部调剂
6353 | 4209040140 | 交流接触器 | CDC10-60A/380V | 个 | 7 | 是 | 崔家寨矿电料工矿库 | 蔚州公司内部调剂
6354 | 4209040150 | 交流接触器 | CJ10/100A220V | 个 | 21 | 是 | 崔家寨矿电料工矿库 | 蔚州公司内部调剂
6355 | 4209040160 | 交流接触器 | CJ10-100380V | 个 | 15 | 是 | 崔家寨矿电料工矿库 | 蔚州公司内部调剂
6356 | 4209040170 | 交流接触器 | CJ10/150A220V | 个 | 10 | 是 | 崔家寨矿电料工矿库 | 蔚州公司内部调剂
6357 | 4209040180 | 交流接触器 | CJ10/150A380V | 个 | 16 | 是 | 崔家寨矿电料工矿库 | 蔚州公司内部调剂
6358 | 4209040190 | 交流接触器 | CJ10-100-36V | 个 | 4 | 是 | 崔家寨矿电料工矿库 | 蔚州公司内部调剂
6359 | 4209100029 | 交流接触器 | CJT1-20A/220V | 个 | 20 | 是 | 崔家寨矿电料工矿库 | 蔚州公司内部调剂
6360 | 4209100072 | 交流接触器 | CJ20-250/220V | 个 | 3 | 是 | 崔家寨矿电料工矿库 | 蔚州公司内部调剂
6361 | 4209110025 | 交流接触器 | B9-30-01-36V | 个 | 6 | 是 | 崔家寨矿电料工矿库 | 蔚州公司内部调剂
6362 | 4209110030 | 交流接触器 | B37-30-22/36V | 个 | 3 | 是 | 崔家寨矿电料工矿库 | 蔚州公司内部调剂
6363 | 4209110038 | 接触器 | SC-N8/180A | 个 | 1 | 是 | 崔家寨矿电料工矿库 | 蔚州公司内部调剂
6364 | 4209110040 | 接触器 | B45-30-22/220V | 个 | 5 | 是 | 崔家寨矿电料工矿库 | 蔚州公司内部调剂
6365 | 4209110045 | 交流接触器 | CDC1-85-30-22（B85） 380V | 个 | 3 | 是 | 崔家寨矿电料工矿库 | 蔚州公司内部调剂
6366 | 4209111048 | 交流接触器 | CDC10-20A 220V | 个 | 7 | 是 | 崔家寨矿电料工矿库 | 蔚州公司内部调剂
6367 | 4209120010 | 交流接触器 | 3TB40-22/220V | 个 | 7 | 是 | 崔家寨矿电料工矿库 | 蔚州公司内部调剂
6368 | 4209120020 | 交流接触器 | 3TB4017/660V 20A | 个 | 6 | 是 | 崔家寨矿电料工矿库 | 蔚州公司内部调剂
6369 | 4209120040 | 交流接触器 | 3TB4117/660V 20A | 个 | 15 | 是 | 崔家寨矿电料工矿库 | 蔚州公司内部调剂
6370 | 4209120050 | 交流接触器 | (CJX1-12/22)3TB41 17DA/220V | 个 | 3 | 是 | 崔家寨矿电料工矿库 | 蔚州公司内部调剂
6371 | 4209120060 | 交流接触器 | (CJX1-12)3TB41/127V | 个 | 3 | 是 | 崔家寨矿电料工矿库 | 蔚州公司内部调剂
6372 | 4209130010 | 交流接触器 | 3TF48/380V（西门子22-3TF42） | 个 | 8 | 是 | 崔家寨矿电料工矿库 | 蔚州公司内部调剂
6373 | 4209130020 | 交流接触器 | 3TF48--220V | 个 | 7 | 是 | 崔家寨矿电料工矿库 | 蔚州公司内部调剂
6374 | 4209130030 | 交流接触器 | 3TF50/380V | 个 | 8 | 是 | 崔家寨矿电料工矿库 | 蔚州公司内部调剂
6375 | 4209130040 | 交流接触器 | 3TF50--220V | 个 | 7 | 是 | 崔家寨矿电料工矿库 | 蔚州公司内部调剂
6376 | 4209135020 | 交流接触器 | CJX1-75/22-220V（3TF48） | 个 | 2 | 是 | 崔家寨矿电料工矿库 | 蔚州公司内部调剂
6377 | 4209135040 | 交流接触器 | CJX2-115F/220V | 个 | 3 | 是 | 崔家寨矿电料工矿库 | 蔚州公司内部调剂
6378 | 4209135050 | 交流接触器 | (LC1)CJX2-D610/220V | 个 | 1 | 是 | 崔家寨矿电料工矿库 | 蔚州公司内部调剂
6379 | 4209135070 | 交流接触器 | CJX2-1210 36V | 个 | 32 | 是 | 崔家寨矿电料工矿库 | 蔚州公司内部调剂
6380 | 4209135110 | 接触器 | CJX20-160/AC220 | 个 | 2 | 是 | 崔家寨矿电料工矿库 | 蔚州公司内部调剂
6381 | 4209135113 | 接触器 | GMC-220 | 个 | 5 | 是 | 崔家寨矿电料工矿库 | 蔚州公司内部调剂
6382 | 4209150105 | 接触器 | LC1-D09 25A 220V | 个 | 2 | 是 | 崔家寨矿电料工矿库 | 蔚州公司内部调剂
6383 | 4209500010 | 真空接触器 | CKJ5--80/36V | 个 | 3 | 是 | 崔家寨矿电料工矿库 | 蔚州公司内部调剂
6384 | 4209600064 | 接触器 | CJX2-1201 100A | 个 | 6 | 是 | 崔家寨矿电料工矿库 | 蔚州公司内部调剂
6385 | 4209600089 | 交流接触器 | CJ20-250 380V | 个 | 5 | 是 | 崔家寨矿电料工矿库 | 蔚州公司内部调剂
6386 | 4209600113 | 交流接触器 | CK3-32 | 个 | 3 | 是 | 崔家寨矿电料工矿库 | 蔚州公司内部调剂
6387 | 4209600115 | 交流接触器 | CK3—18 | 个 | 3 | 是 | 崔家寨矿电料工矿库 | 蔚州公司内部调剂
6388 | 4209802033 | 电机综合保护器 | ABD8-80 | 个 | 5 | 是 | 崔家寨矿电料工矿库 | 蔚州公司内部调剂
6389 | 4209802036 | 电机综合保护器 | ABD8-315 输出220V 5A 辅助36V | 个 | 1 | 是 | 崔家寨矿电料工矿库 | 蔚州公司内部调剂
6390 | 4209802040 | 电机综合保护器 | ABD8-315 输出220V 3A 辅助36V | 个 | 1 | 是 | 崔家寨矿电料工矿库 | 蔚州公司内部调剂
6391 | 4209802050 | 电机综合保护器 | DC2B--X3U | 个 | 2 | 是 | 崔家寨矿电料工矿库 | 蔚州公司内部调剂
6392 | 4209803010 | 电机综合保护器 | ZZB--400 | 个 | 4 | 是 | 崔家寨矿电料工矿库 | 蔚州公司内部调剂
6393 | 4209803030 | 电机综合保护器 | WTBK--400 | 个 | 2 | 是 | 崔家寨矿电料工矿库 | 蔚州公司内部调剂
6394 | 4209803040 | 电子保护插件 | BKD20-630 | 个 | 6 | 是 | 崔家寨矿电料工矿库 | 蔚州公司内部调剂
6395 | 4209805010 | 综合保护器 | SDZB-W-6.3 | 个 | 2 | 是 | 崔家寨矿电料工矿库 | 蔚州公司内部调剂
6396 | 4209805020 | 综合保护器 | DLZB-X | 个 | 2 | 是 | 崔家寨矿电料工矿库 | 蔚州公司内部调剂
6397 | 4212040032 | 电压继电器 | DY-32 100v 许继电气 | 个 | 2 | 是 | 崔家寨矿电料工矿库 | 蔚州公司内部调剂
6398 | 4212190030 | 交流继电器 | JTX-2CDC12V | 个 | 10 | 是 | 崔家寨矿电料工矿库 | 蔚州公司内部调剂
6399 | 4212190038 | 通用继电器 | JTXAC-380V | 个 | 10 | 是 | 崔家寨矿电料工矿库 | 蔚州公司内部调剂
6400 | 4212220010 | 时间继电器 | AC11--10A220V | 个 | 2 | 是 | 崔家寨矿电料工矿库 | 蔚州公司内部调剂
6401 | 4212220020 | 时间继电器 | DS-121-127V | 个 | 5 | 是 | 崔家寨矿电料工矿库 | 蔚州公司内部调剂
6402 | 4212220030 | 时间继电器 | DS-122-127V | 个 | 4 | 是 | 崔家寨矿电料工矿库 | 蔚州公司内部调剂
6403 | 4212220040 | 时间继电器 | DS-123-220V | 个 | 3 | 是 | 崔家寨矿电料工矿库 | 蔚州公司内部调剂
6404 | 4212220050 | 时间继电器 | DS-22-220V | 个 | 2 | 是 | 崔家寨矿电料工矿库 | 蔚州公司内部调剂
6405 | 4212220060 | 时间继电器 | DS-24/220V | 个 | 1 | 是 | 崔家寨矿电料工矿库 | 蔚州公司内部调剂
6406 | 4212220070 | 时间继电器 | DSJ-12/220V | 个 | 4 | 是 | 崔家寨矿电料工矿库 | 蔚州公司内部调剂
6407 | 4212220080 | 时间继电器 | DSJ-13/0.5-9S-220V | 个 | 3 | 是 | 崔家寨矿电料工矿库 | 蔚州公司内部调剂
6408 | 4212220090 | 时间继电器 | JS14C-99M380V | 个 | 2 | 是 | 崔家寨矿电料工矿库 | 蔚州公司内部调剂
6409 | 4212220100 | 时间继电器 | JS23-31/2-220V | 个 | 2 | 是 | 崔家寨矿电料工矿库 | 蔚州公司内部调剂
6410 | 4212240030 | 时间继电器 | JS7-380V/2A | 个 | 2 | 是 | 崔家寨矿电料工矿库 | 蔚州公司内部调剂
6411 | 4212240040 | 时间继电器 | JSK4-322A-220V | 个 | 2 | 是 | 崔家寨矿电料工矿库 | 蔚州公司内部调剂
6412 | 4212240050 | 时间继电器 | JSMJ-M180秒220V | 个 | 4 | 是 | 崔家寨矿电料工矿库 | 蔚州公司内部调剂
6413 | 4212240060 | 时间继电器 | JSS1-01-36V | 个 | 4 | 是 | 崔家寨矿电料工矿库 | 蔚州公司内部调剂
6414 | 4212240070 | 时间继电器 | JSS1-05AC36V | 个 | 7 | 是 | 崔家寨矿电料工矿库 | 蔚州公司内部调剂
6415 | 4212240080 | 时间继电器 | JJSB1-13AC36V | 个 | 2 | 是 | 崔家寨矿电料工矿库 | 蔚州公司内部调剂
6416 | 4212240095 | 时间继电器 | ST6P-4 60S 127V | 个 | 5 | 是 | 崔家寨矿电料工矿库 | 蔚州公司内部调剂
6417 | 4212240110 | 时间继电器 | JSS1-01-36V/0.1-9.9S | 个 | 2 | 是 | 崔家寨矿电料工矿库 | 蔚州公司内部调剂
6418 | 4212240115 | 时间继电器 | JSZ3A-B 220V 3A | 个 | 2 | 是 | 崔家寨矿电料工矿库 | 蔚州公司内部调剂
6419 | 4212240168 | 断电延时释放继电器 | ST3PF(T1) Min：10 DC12V 触电2组 | 个 | 20 | 是 | 崔家寨矿电料工矿库 | 蔚州公司内部调剂
6420 | 4212526020 | 中间继电器 | 3TH8040-127V | 个 | 6 | 是 | 崔家寨矿电料工矿库 | 蔚州公司内部调剂
6421 | 4212526030 | 中间继电器 | 3TH82-44-36V | 个 | 20 | 是 | 崔家寨矿电料工矿库 | 蔚州公司内部调剂
6422 | 4212526042 | 中间继电器 | 3TH82-44-380V | 个 | 2 | 是 | 崔家寨矿电料工矿库 | 蔚州公司内部调剂
6423 | 4212526060 | 中间继电器 | 3TH82-62-380V | 个 | 10 | 是 | 崔家寨矿电料工矿库 | 蔚州公司内部调剂
6424 | 4212526098 | 中间继电器 | DZ-52 220V | 个 | 10 | 是 | 崔家寨矿电料工矿库 | 蔚州公司内部调剂
6425 | 4212526115 | 中间继电器 | JZC1-44/36V | 个 | 2 | 是 | 崔家寨矿电料工矿库 | 蔚州公司内部调剂
6426 | 4212526130 | 中间继电器 | JQX-10FAC36V | 个 | 10 | 是 | 崔家寨矿电料工矿库 | 蔚州公司内部调剂
6427 | 4212601121 | 热继电器 | JR20-25（11.6-17A） | 个 | 5 | 是 | 崔家寨矿电料工矿库 | 蔚州公司内部调剂
6428 | 4212601160 | 热继电器 | JR36-20/0.25-0.35A | 个 | 4 | 是 | 崔家寨矿电料工矿库 | 蔚州公司内部调剂
6429 | 4212601280 | 热继电器 | CDR2-25 DC（18-25A） | 个 | 10 | 是 | 崔家寨矿电料工矿库 | 蔚州公司内部调剂
6430 | 4212602020 | 热过载继电器 | JRS2-25/2/3.2-5A | 个 | 1 | 是 | 崔家寨矿电料工矿库 | 蔚州公司内部调剂
6431 | 4212602032 | 热过载继电器 | T105/57-82A | 个 | 16 | 是 | 崔家寨矿电料工矿库 | 蔚州公司内部调剂
6432 | 4212602036 | 热过载继电器 | T105/80-115A | 个 | 24 | 是 | 崔家寨矿电料工矿库 | 蔚州公司内部调剂
6433 | 4212602050 | 热过载继电器 | TSA45P/2.8-4A | 个 | 17 | 是 | 崔家寨矿电料工矿库 | 蔚州公司内部调剂
6434 | 4212602052 | 热过载继电器 | TSA45P/7-10A | 个 | 10 | 是 | 崔家寨矿电料工矿库 | 蔚州公司内部调剂
6435 | 4212602080 | 热过载继电器 | 3uA5/1.6-2.5A | 个 | 2 | 是 | 崔家寨矿电料工矿库 | 蔚州公司内部调剂
6436 | 4212901010 | 继电器 | DF4123/DC24V | 个 | 2 | 是 | 崔家寨矿电料工矿库 | 蔚州公司内部调剂
6437 | 4212901013 | 继电器 | HH52P DC12V | 个 | 50 | 是 | 崔家寨矿电料工矿库 | 蔚州公司内部调剂
6438 | 4212901015 | 继电器 | HH52P-DC24V | 个 | 28 | 是 | 崔家寨矿电料工矿库 | 蔚州公司内部调剂
6439 | 4212901023 | 继电器 | HH54P-AC220V | 个 | 40 | 是 | 崔家寨矿电料工矿库 | 蔚州公司内部调剂
6440 | 4212901028 | 电磁继电器 | 220V HH54P | 个 | 30 | 是 | 崔家寨矿电料工矿库 | 蔚州公司内部调剂
6441 | 4212901029 | 电磁继电器 | 24V HH55P | 个 | 15 | 是 | 崔家寨矿电料工矿库 | 蔚州公司内部调剂
6442 | 4212901050 | 继电器 | LY2J/DC12V | 个 | 20 | 是 | 崔家寨矿电料工矿库 | 蔚州公司内部调剂
6443 | 4212901055 | 继电器 | LY4NJ/DC24V | 个 | 90 | 是 | 崔家寨矿电料工矿库 | 蔚州公司内部调剂
6444 | 4212901060 | 继电器 | MY4/DC/12V | 个 | 33 | 是 | 崔家寨矿电料工矿库 | 蔚州公司内部调剂
6445 | 4212902066 | 漏电闭锁继电器 | JLB-2 | 个 | 16 | 是 | 崔家寨矿电料工矿库 | 蔚州公司内部调剂
6446 | 4212950020 | 低周率继电器 | GDZ-1-100V | 个 | 2 | 是 | 崔家寨矿电料工矿库 | 蔚州公司内部调剂
6447 | 4212950031 | 固态继电器 | G3NA—310B(XSSR) 480V 10A | 个 | 24 | 是 | 崔家寨矿电料工矿库 | 蔚州公司内部调剂
6448 | 4212950080 | 时间继电器 | H3Y-2 | 个 | 5 | 是 | 崔家寨矿电料工矿库 | 蔚州公司内部调剂
6449 | 4212960013 | 中间继电器 | DZ—52/220V | 个 | 10 | 是 | 崔家寨矿电料工矿库 | 蔚州公司内部调剂
6450 | 4212960025 | 热继电器 | JR16-60/3(20-32A) | 个 | 3 | 是 | 崔家寨矿电料工矿库 | 蔚州公司内部调剂
6451 | 4212960030 | 热继电器 | JRS1D—36（23-32） | 个 | 1 | 是 | 崔家寨矿电料工矿库 | 蔚州公司内部调剂
6452 | 4212960052 | 热继电器 | 3UA59 40-2M 32-45A | 个 | 10 | 是 | 崔家寨矿电料工矿库 | 蔚州公司内部调剂
6453 | 4212960053 | 热继电器 | 3UA59/40-1C 1.6-2.5A | 个 | 2 | 是 | 崔家寨矿电料工矿库 | 蔚州公司内部调剂
6454 | 4212960055 | 热继电器 | TK-N8/85-125A | 个 | 2 | 是 | 崔家寨矿电料工矿库 | 蔚州公司内部调剂
6455 | 4212960086 | 接触器式继电器 | QJJZC1-44 | 个 | 6 | 是 | 崔家寨矿电料工矿库 | 蔚州公司内部调剂
6456 | 4212960090 | 热继电器 | JRS4-09/25d | 个 | 10 | 是 | 崔家寨矿电料工矿库 | 蔚州公司内部调剂
6457 | 4212960103 | 继电器(HZ) | JQX-38F | 个 | 10 | 是 | 崔家寨矿电料工矿库 | 蔚州公司内部调剂
6458 | 4212960108 | 热继电器 | JRS1-09 25A | 个 | 1 | 是 | 崔家寨矿电料工矿库 | 蔚州公司内部调剂
6459 | 4212960112 | 通用继电器 | JTX-2C 线圈36VQBZ-60型真空开关 | 个 | 10 | 是 | 崔家寨矿电料工矿库 | 蔚州公司内部调剂
6460 | 4212960115 | 直流继电器 | 四平630-24V JTX-3C | 个 | 100 | 是 | 崔家寨矿电料工矿库 | 蔚州公司内部调剂
6461 | 4212960116 | 直流继电器 | 四平630-48v JTX-3C | 个 | 100 | 是 | 崔家寨矿电料工矿库 | 蔚州公司内部调剂
6462 | 4212960118 | 热继电器 | 3UA59 40-1C 1.6-2.5A | 个 | 5 | 是 | 崔家寨矿电料工矿库 | 蔚州公司内部调剂
6463 | 4212960126 | 热继电器 | 3UA59/40-1K(8-12.5A) | 个 | 10 | 是 | 崔家寨矿电料工矿库 | 蔚州公司内部调剂
6464 | 4212960127 | 热继电器 | 3UA59/40-1K(16-20A) | 个 | 10 | 是 | 崔家寨矿电料工矿库 | 蔚州公司内部调剂
6465 | 4212960151 | 热继电器 | JRS1-40-80 | 个 | 10 | 是 | 崔家寨矿电料工矿库 | 蔚州公司内部调剂
6466 | 4212960154 | 中间继电器 | JZC1-80 220V | 个 | 3 | 是 | 崔家寨矿电料工矿库 | 蔚州公司内部调剂
6467 | 4212960160 | 继电器 | MY4NJ-DC12V | 个 | 20 | 是 | 崔家寨矿电料工矿库 | 蔚州公司内部调剂
6468 | 4212960161 | 热继电器 | TK-E3 45-65A | 个 | 8 | 是 | 崔家寨矿电料工矿库 | 蔚州公司内部调剂
6469 | 4212960162 | 热继电器 | TK-E2 12-18A | 个 | 3 | 是 | 崔家寨矿电料工矿库 | 蔚州公司内部调剂
6470 | 4212960175 | 中间继电器 | RXM2AB2BD DC24V带手动控制 | 个 | 2 | 是 | 崔家寨矿电料工矿库 | 蔚州公司内部调剂
6471 | 4212961010 | 中间继电器 | ABB A9-30-01 110V | 个 | 5 | 是 | 崔家寨矿电料工矿库 | 蔚州公司内部调剂
6472 | 4212962010 | 中间继电器 | AH3-3（ckc） 5A 220V | 个 | 2 | 是 | 崔家寨矿电料工矿库 | 蔚州公司内部调剂
6473 | 4212962090 | 空气压力继电器 | QJM1-2 550V 5A | 个 | 4 | 是 | 崔家寨矿电料工矿库 | 蔚州公司内部调剂
6474 | 4216010085 | 按钮 | LA19-11A | 个 | 70 | 是 | 崔家寨矿电料工矿库 | 蔚州公司内部调剂
6475 | 4216010088 | 按钮 | LAY8-11 | 个 | 10 | 是 | 崔家寨矿电料工矿库 | 蔚州公司内部调剂
6476 | 4216010110 | 按扭 | LX1-011 500V 6A | 个 | 16 | 是 | 崔家寨矿电料工矿库 | 蔚州公司内部调剂
6477 | 4216020090 | 按扭 | KN3 | 个 | 20 | 是 | 崔家寨矿电料工矿库 | 蔚州公司内部调剂
6478 | 4216070011 | 按纽 | LA39-11 AC660V 10A | 个 | 10 | 是 | 崔家寨矿电料工矿库 | 蔚州公司内部调剂
6479 | 4216080010 | 火灾报警按钮 | J-SJPA-04型 | 个 | 18 | 是 | 崔家寨矿电料工矿库 | 蔚州公司内部调剂
6480 | 4216090123 | 行程开关 | LX19K-B 220V 5A | 个 | 140 | 是 | 崔家寨矿电料工矿库 | 蔚州公司内部调剂
6481 | 4217010007 | 信号灯 | AD11-25/22 | 个 | 10 | 是 | 崔家寨矿电料工矿库 | 蔚州公司内部调剂
6482 | 4217010015 | 指示灯 | AD11-25/40-220V | 个 | 208 | 是 | 崔家寨矿电料工矿库 | 蔚州公司内部调剂
6483 | 4217010020 | 指示灯 | XD10-127V | 个 | 60 | 是 | 崔家寨矿电料工矿库 | 蔚州公司内部调剂
6484 | 4217010030 | 指示灯 | AD11-6.3V | 个 | 2 | 是 | 崔家寨矿电料工矿库 | 蔚州公司内部调剂
6485 | 4217010038 | 指示灯 | AD16-22D/31 | 个 | 29 | 是 | 崔家寨矿电料工矿库 | 蔚州公司内部调剂
6486 | 4217010040 | 指示灯 | DXY30-2.2R | 个 | 15 | 是 | 崔家寨矿电料工矿库 | 蔚州公司内部调剂
6487 | 4217030024 | 信号灯 | RDXD16-22B/DC220V | 个 | 30 | 是 | 崔家寨矿电料工矿库 | 蔚州公司内部调剂
6488 | 4217030067 | 指示灯 | TD16-22D/S31AC220V | 个 | 8 | 是 | 崔家寨矿电料工矿库 | 蔚州公司内部调剂
6489 | 4217030068 | 指示灯 | AD11-25/20 220V | 个 | 12 | 是 | 崔家寨矿电料工矿库 | 蔚州公司内部调剂
6490 | 4217030075 | 按钮 | LA39-11ZS 660V | 个 | 10 | 是 | 崔家寨矿电料工矿库 | 蔚州公司内部调剂
6491 | 4224001381 | 防爆线圈 | 1381 220V 奉化市星宇电子 | 个 | 5 | 是 | 崔家寨矿电料工矿库 | 蔚州公司内部调剂
6492 | 4224003030 | 分励线圈 | DW15-400A 127V | 个 | 10 | 是 | 崔家寨矿电料工矿库 | 蔚州公司内部调剂
6493 | 4224003050 | 分励线圈 | DW15-630A 127V | 个 | 6 | 是 | 崔家寨矿电料工矿库 | 蔚州公司内部调剂
6494 | 4224003055 | 分励线圈 | DW-17/630 127V | 个 | 4 | 是 | 崔家寨矿电料工矿库 | 蔚州公司内部调剂
6495 | 4224003520 | 失压线圈 | ZN7-400(BKD16-400)48V | 个 | 20 | 是 | 崔家寨矿电料工矿库 | 蔚州公司内部调剂
6496 | 4224005083 | 合闸线圈 | SN10-35 | 个 | 1 | 是 | 崔家寨矿电料工矿库 | 蔚州公司内部调剂
6497 | 4224005111 | 合闸线圈 | CD10-III-220V-141A | 个 | 5 | 是 | 崔家寨矿电料工矿库 | 蔚州公司内部调剂
6498 | 4224006010 | 欠压线圈 | 127V | 个 | 15 | 是 | 崔家寨矿电料工矿库 | 蔚州公司内部调剂
6499 | 4224006030 | 欠压线圈 | DW15-400A 380V | 个 | 10 | 是 | 崔家寨矿电料工矿库 | 蔚州公司内部调剂
6500 | 4224006050 | 欠压线圈 | DW15-630A 127V | 个 | 6 | 是 | 崔家寨矿电料工矿库 | 蔚州公司内部调剂
6501 | 4224009092 | 分励线圈 | 四平630 | 个 | 5 | 是 | 崔家寨矿电料工矿库 | 蔚州公司内部调剂
6502 | 4224009093 | 欠压线圈 | 四平630 | 个 | 5 | 是 | 崔家寨矿电料工矿库 | 蔚州公司内部调剂
6503 | 4224009098 | 合闸线圈 | CD10-220V | 个 | 2 | 是 | 崔家寨矿电料工矿库 | 蔚州公司内部调剂
6504 | 4224601020 | 辅助接点 | LA1DN11X1 | 个 | 20 | 是 | 崔家寨矿电料工矿库 | 蔚州公司内部调剂
6505 | 4224605010 | 触头 | DZ20Y-225/125A | 个 | 3 | 是 | 崔家寨矿电料工矿库 | 蔚州公司内部调剂
6506 | 4224605020 | 触头 | DZ20Y-225/150A | 个 | 3 | 是 | 崔家寨矿电料工矿库 | 蔚州公司内部调剂
6507 | 4224605030 | 触头 | DZ20Y-225/200A | 个 | 3 | 是 | 崔家寨矿电料工矿库 | 蔚州公司内部调剂
6508 | 4224605040 | 触头 | DZ20Y-400/225A | 个 | 3 | 是 | 崔家寨矿电料工矿库 | 蔚州公司内部调剂
6509 | 4224605050 | 触头 | DZ20Y-400/250A | 个 | 3 | 是 | 崔家寨矿电料工矿库 | 蔚州公司内部调剂
6510 | 4224605060 | 触头 | DZ20Y-630/400A | 个 | 3 | 是 | 崔家寨矿电料工矿库 | 蔚州公司内部调剂
6511 | 4224605070 | 触头 | DZ20Y-630/630A | 个 | 3 | 是 | 崔家寨矿电料工矿库 | 蔚州公司内部调剂
6512 | 4224605080 | 辅助触头 | F4（LA1-1）22 | 个 | 10 | 是 | 崔家寨矿电料工矿库 | 蔚州公司内部调剂
6513 | 4224605081 | 辅助触头 | LA1 DN22 | 个 | 20 | 是 | 崔家寨矿电料工矿库 | 蔚州公司内部调剂
6514 | 4224701045 | 电锤转子 |  | 个 | 4 | 是 | 崔家寨矿电料工矿库 | 蔚州公司内部调剂
6515 | 4224701050 | 端字排 | 10位 | 个 | 25 | 是 | 崔家寨矿电料工矿库 | 蔚州公司内部调剂
6516 | 4224701080 | 触发器 | jcd-2 35-400w | 个 | 20 | 是 | 崔家寨矿电料工矿库 | 蔚州公司内部调剂
6517 | 4224701090 | 放电计数器 | JS-8 | 个 | 1 | 是 | 崔家寨矿电料工矿库 | 蔚州公司内部调剂
6518 | 4224701122 | 电子插件 | BKD20-630 | 个 | 4 | 是 | 崔家寨矿电料工矿库 | 蔚州公司内部调剂
6519 | 4224701123 | 保持勾 | BKD20-630 | 个 | 2 | 是 | 崔家寨矿电料工矿库 | 蔚州公司内部调剂
6520 | 4225040001 | 无绳电话子机 | 1托1 | 部 | 2 | 是 | 崔家寨矿电料工矿库 | 蔚州公司内部调剂
6521 | 4225160030 | 井下通讯接线盒 | KHH-50 | 个 | 1 | 是 | 崔家寨矿电料工矿库 | 蔚州公司内部调剂
6522 | 4225160055 | 矿用本安电路用接线盒 | JHH9-4 | 个 | 2 | 是 | 崔家寨矿电料工矿库 | 蔚州公司内部调剂
6523 | 4225161060 | 井下通讯接线盒 | B10/lja-1-10a | 个 | 1 | 是 | 崔家寨矿电料工矿库 | 蔚州公司内部调剂
6524 | 4225250100 | 网线测试仪 | NS | 个 | 1 | 是 | 崔家寨矿电料工矿库 | 蔚州公司内部调剂
6525 | 4225250152 | 尾纤 | ST-ST 2m | 个 | 30 | 是 | 崔家寨矿电料工矿库 | 蔚州公司内部调剂
6526 | 4225250154 | 尾纤 | FC-LC 单模 | 个 | 10 | 是 | 崔家寨矿电料工矿库 | 蔚州公司内部调剂
6527 | 4225250155 | 尾纤 | ST-LC | 个 | 30 | 是 | 崔家寨矿电料工矿库 | 蔚州公司内部调剂
6528 | 4225250460 | 视频采集卡及软件 | 品尼高DV500 | 套 | 1 | 是 | 崔家寨矿电料工矿库 | 蔚州公司内部调剂
6529 | 4230110250 | 碳刷 | 电机TK250-10/990电枢6KV29.4A励磁32.8/234A | 个 | 3 | 是 | 崔家寨矿电料工矿库 | 蔚州公司内部调剂
6530 | 4230210090 | 同步电机碳刷恒力弹簧 | 电机型号：TK250-10/990 | 个 | 2 | 是 | 崔家寨矿电料工矿库 | 蔚州公司内部调剂
6531 | 4250901034 | 电源箱 | DFY-3110 | 个 | 1 | 是 | 崔家寨矿电料工矿库 | 蔚州公司内部调剂
6532 | 4250901061 | 端子 | SAK-2.5EN | 个 | 5 | 是 | 崔家寨矿电料工矿库 | 蔚州公司内部调剂
6533 | 4250901120 | 闪光蜂鸣器芯 | YHAD-22S 220V | 个 | 1 | 是 | 崔家寨矿电料工矿库 | 蔚州公司内部调剂
6534 | 4250901140 | 速度显示控制板 | SWP-RP-C403-01-24-L-W | 个 | 4 | 是 | 崔家寨矿电料工矿库 | 蔚州公司内部调剂
6535 | 4252010025 | 阀门电动装置控制箱 | KXBC-9/660 DZ | 个 | 6 | 是 | 崔家寨矿电料工矿库 | 蔚州公司内部调剂
6536 | 4255010020 | 电磁阀 | Q23D2/1.5B-36V | 个 | 10 | 是 | 崔家寨矿电料工矿库 | 蔚州公司内部调剂
6537 | 4255040010 | 二位四通电磁阀 | 4WE6PA50/AG24N24 | 个 | 8 | 是 | 崔家寨矿电料工矿库 | 蔚州公司内部调剂
6538 | 4255050010 | 三位四通电磁阀 | 4WE6H50/AG24N24 | 个 | 10 | 是 | 崔家寨矿电料工矿库 | 蔚州公司内部调剂
6539 | 4260010201 | 瓷座 | 50A | 个 | 25 | 是 | 崔家寨矿电料工矿库 | 蔚州公司内部调剂
6540 | 4260010202 | 瓷座 | 100A | 个 | 30 | 是 | 崔家寨矿电料工矿库 | 蔚州公司内部调剂
6541 | 4260010203 | 瓷座 | 200A | 个 | 25 | 是 | 崔家寨矿电料工矿库 | 蔚州公司内部调剂
6542 | 4260010204 | 瓷座 | 400A | 个 | 25 | 是 | 崔家寨矿电料工矿库 | 蔚州公司内部调剂
6543 | 4265030053 | 蓄电池 | 6-DZM-12 | 块 | 16 | 是 | 崔家寨矿电料工矿库 | 蔚州公司内部调剂
6544 | 4265060080 | 蓄电池 | LCR6V4.5Ah-standiby-use6.8-6.9(25℃)NP4.5-6-6V4.5Ah | 个 | 10 | 是 | 崔家寨矿电料工矿库 | 蔚州公司内部调剂
6545 | 4265060085 | 蓄电池 | A4-12/90A（SONNENSCHEIN） | 个 | 18 | 是 | 崔家寨矿电料工矿库 | 蔚州公司内部调剂
6546 | 4265070100 | 便携式电话电源通讯盒 | KTTP | 个 | 3 | 是 | 崔家寨矿电料工矿库 | 蔚州公司内部调剂
6547 | 4265070110 | 充电电锤电池 | BOSCH 24V 1.7Ah | 个 | 2 | 是 | 崔家寨矿电料工矿库 | 蔚州公司内部调剂
6548 | 4265070111 | 充电电锤电池 | BOSCH 24V 3.0Ah | 个 | 2 | 是 | 崔家寨矿电料工矿库 | 蔚州公司内部调剂
6549 | 4265070119 | 蓄电池 | 12V 4.5AH BT12V | 个 | 2 | 是 | 崔家寨矿电料工矿库 | 蔚州公司内部调剂
6550 | 4266063024 | 三相电抗器 | SK3300-2 | 个 | 1 | 是 | 崔家寨矿电料工矿库 | 蔚州公司内部调剂
6551 | 4266181172 | 接触调压器 | TSGC2-3KVA | 个 | 1 | 是 | 崔家寨矿电料工矿库 | 蔚州公司内部调剂
6552 | 4266221030 | 阻熔保护 | 125/250 | 个 | 2 | 是 | 崔家寨矿电料工矿库 | 蔚州公司内部调剂
6553 | 4266221050 | 电流互感器 | 100/0.1 | 个 | 2 | 是 | 崔家寨矿电料工矿库 | 蔚州公司内部调剂
6554 | 4266221090 | 整流桥 | KBPC2506 | 个 | 11 | 是 | 崔家寨矿电料工矿库 | 蔚州公司内部调剂
6555 | 4266221100 | 电解电容 | 1000UF/50 | 个 | 1 | 是 | 崔家寨矿电料工矿库 | 蔚州公司内部调剂
6556 | 4266221141 | 转换开关 | LW12-16（Z4）0011.1 | 个 | 10 | 是 | 崔家寨矿电料工矿库 | 蔚州公司内部调剂
6557 | 4266221160 | 按钮 | LA2 | 个 | 10 | 是 | 崔家寨矿电料工矿库 | 蔚州公司内部调剂
6558 | 4266221190 | 指示灯组 |  | 个 | 1 | 是 | 崔家寨矿电料工矿库 | 蔚州公司内部调剂
6559 | 4266221230 | 熔断器 | RT14-2A | 个 | 3 | 是 | 崔家寨矿电料工矿库 | 蔚州公司内部调剂
6560 | 4266221250 | 熔断器 | RT14-5A | 个 | 3 | 是 | 崔家寨矿电料工矿库 | 蔚州公司内部调剂
6561 | 4266221260 | 捡漏继电器 | CJX2-0910.AC24V | 个 | 1 | 是 | 崔家寨矿电料工矿库 | 蔚州公司内部调剂
6562 | 4266451462 | 信号灯 | AD11-25/41-5G 220V | 个 | 30 | 是 | 崔家寨矿电料工矿库 | 蔚州公司内部调剂
6563 | 4266883100 | 专用测试导线 | CXC-2 | 套 | 2 | 是 | 崔家寨矿电料工矿库 | 蔚州公司内部调剂
6564 | 4266883200 | 开关触点 |  | 副 | 10 | 是 | 崔家寨矿电料工矿库 | 蔚州公司内部调剂
6565 | 4266883400 | DVS电源 | 机架式 | 个 | 3 | 是 | 崔家寨矿电料工矿库 | 蔚州公司内部调剂
6566 | 4268010040 | 电磁阀 | K25D2-6 AC220V | 个 | 6 | 是 | 崔家寨矿电料工矿库 | 蔚州公司内部调剂
6567 | 4268010050 | 电磁阀 | K25D-15 AC220V | 个 | 6 | 是 | 崔家寨矿电料工矿库 | 蔚州公司内部调剂
6568 | 4301101104 | 电阻 | RX20-75 68Ω | 个 | 15 | 是 | 崔家寨矿电料工矿库 | 蔚州公司内部调剂
6569 | 4301101107 | 电阻 | RX20-75 231Ω | 个 | 30 | 是 | 崔家寨矿电料工矿库 | 蔚州公司内部调剂
6570 | 4301102010 | 电阻器 | ZG11-100T-3.9Ω | 个 | 10 | 是 | 崔家寨矿电料工矿库 | 蔚州公司内部调剂
6571 | 4301102020 | 电阻器 | ZG11-A200W/100 | 个 | 9 | 是 | 崔家寨矿电料工矿库 | 蔚州公司内部调剂
6572 | 4301102050 | 压敏电阻 | 3KA 470V | 个 | 30 | 是 | 崔家寨矿电料工矿库 | 蔚州公司内部调剂
6573 | 4301102076 | 电阻 | 100欧 | 个 | 50 | 是 | 崔家寨矿电料工矿库 | 蔚州公司内部调剂
6574 | 4301102077 | 电阻 | 1K欧 | 个 | 50 | 是 | 崔家寨矿电料工矿库 | 蔚州公司内部调剂
6575 | 4301102078 | 电阻 | 300欧 | 个 | 50 | 是 | 崔家寨矿电料工矿库 | 蔚州公司内部调剂
6576 | 4301102079 | 电阻 | 10K欧 | 个 | 50 | 是 | 崔家寨矿电料工矿库 | 蔚州公司内部调剂
6577 | 4301102080 | 电阻 | 3K欧 | 个 | 50 | 是 | 崔家寨矿电料工矿库 | 蔚州公司内部调剂
6578 | 4301102082 | 电阻 | 30K欧 | 个 | 50 | 是 | 崔家寨矿电料工矿库 | 蔚州公司内部调剂
6579 | 4301102083 | 电阻 | 100K欧 | 个 | 50 | 是 | 崔家寨矿电料工矿库 | 蔚州公司内部调剂
6580 | 4301102084 | 电阻 | 5.1K欧 | 个 | 50 | 是 | 崔家寨矿电料工矿库 | 蔚州公司内部调剂
6581 | 4311101040 | 电容 | CZT20.1uf160V | 个 | 10 | 是 | 崔家寨矿电料工矿库 | 蔚州公司内部调剂
6582 | 4311101050 | 电容 | CZT20.47uf160V | 个 | 10 | 是 | 崔家寨矿电料工矿库 | 蔚州公司内部调剂
6583 | 4311101060 | 电容 | CZT21uf63V | 个 | 20 | 是 | 崔家寨矿电料工矿库 | 蔚州公司内部调剂
6584 | 4311101070 | 电容 | CJ41-2 1UF 630V | 个 | 9 | 是 | 崔家寨矿电料工矿库 | 蔚州公司内部调剂
6585 | 4311101080 | 电容 | CJ41-2 2UF 400V | 个 | 8 | 是 | 崔家寨矿电料工矿库 | 蔚州公司内部调剂
6586 | 4311102005 | 滤波电容器 | BFM7.2√3-300Kvar | 个 | 4 | 是 | 崔家寨矿电料工矿库 | 蔚州公司内部调剂
6587 | 4312010415 | 电容 | 4.7μF 50V | 个 | 50 | 是 | 崔家寨矿电料工矿库 | 蔚州公司内部调剂
6588 | 4312010416 | 电容 | 10μF 50V | 个 | 50 | 是 | 崔家寨矿电料工矿库 | 蔚州公司内部调剂
6589 | 4312010417 | 电容 | 33μF 50V | 个 | 50 | 是 | 崔家寨矿电料工矿库 | 蔚州公司内部调剂
6590 | 4312010418 | 电容 | 0.1k1000 | 个 | 50 | 是 | 崔家寨矿电料工矿库 | 蔚州公司内部调剂
6591 | 4312010419 | 电容 | 220μF 35V | 个 | 50 | 是 | 崔家寨矿电料工矿库 | 蔚州公司内部调剂
6592 | 4312010425 | 电容 | CT48-2 0.47UF 1000V | 个 | 10 | 是 | 崔家寨矿电料工矿库 | 蔚州公司内部调剂
6593 | 4312010430 | 电容 | 250VA 25uf ±10% | 个 | 5 | 是 | 崔家寨矿电料工矿库 | 蔚州公司内部调剂
6594 | 4321010020 | 二极管 | IN4007 | 个 | 300 | 是 | 崔家寨矿电料工矿库 | 蔚州公司内部调剂
6595 | 4321020010 | 发光二极管 | LED1-50红 | 个 | 135 | 是 | 崔家寨矿电料工矿库 | 蔚州公司内部调剂
6596 | 4321020024 | 二极管 | ZP200A/1600V | 个 | 6 | 是 | 崔家寨矿电料工矿库 | 蔚州公司内部调剂
6597 | 4321020030 | 螺旋二极管 | ZCZ-ZP500A | 个 | 3 | 是 | 崔家寨矿电料工矿库 | 蔚州公司内部调剂
6598 | 4321030032 | 整流二极管 | ZD-64528564 SKN20/16 DIODE FI(SER) | 个 | 6 | 是 | 崔家寨矿电料工矿库 | 蔚州公司内部调剂
6599 | 4351020040 | 集成稳压块 | CW7815 | 个 | 10 | 是 | 崔家寨矿电料工矿库 | 蔚州公司内部调剂
6600 | 4351020050 | 集成稳压块 | CW7915 | 个 | 10 | 是 | 崔家寨矿电料工矿库 | 蔚州公司内部调剂
6601 | 4351020060 | 集成稳压器 | W1（CW7815） | 个 | 20 | 是 | 崔家寨矿电料工矿库 | 蔚州公司内部调剂
6602 | 4357010010 | 波段开关 |  | 个 | 5 | 是 | 崔家寨矿电料工矿库 | 蔚州公司内部调剂
6603 | 4358010010 | 三相电抗 | 630A | 个 | 3 | 是 | 崔家寨矿电料工矿库 | 蔚州公司内部调剂
6604 | 4358010020 | 三相电抗 | SK-100 | 个 | 2 | 是 | 崔家寨矿电料工矿库 | 蔚州公司内部调剂
6605 | 4358010030 | 三相电抗 | SK | 个 | 3 | 是 | 崔家寨矿电料工矿库 | 蔚州公司内部调剂
6606 | 4359010010 | 整流桥 | QL1A/100V | 个 | 20 | 是 | 崔家寨矿电料工矿库 | 蔚州公司内部调剂
6607 | 4359010020 | 整流桥 | 125A | 个 | 4 | 是 | 崔家寨矿电料工矿库 | 蔚州公司内部调剂
6608 | 4359010030 | 整流桥 | SB606 | 个 | 28 | 是 | 崔家寨矿电料工矿库 | 蔚州公司内部调剂
6609 | 4359010060 | 整流桥 | QLG-25A/300V | 个 | 5 | 是 | 崔家寨矿电料工矿库 | 蔚州公司内部调剂
6610 | 4359010112 | 整流桥 | CKJ5-125 | 个 | 50 | 是 | 崔家寨矿电料工矿库 | 蔚州公司内部调剂
6611 | 4359010123 | 整流桥 | ZD-64783807 SKKH330/18E 3PCS SP KI THYRISTOR/DIODE MFI(SER) | 个 | 3 | 是 | 崔家寨矿电料工矿库 | 蔚州公司内部调剂
6612 | 4360010020 | 阻容保护 | RC | 个 | 4 | 是 | 崔家寨矿电料工矿库 | 蔚州公司内部调剂
6613 | 4360010040 | 阻容保护 | BKD20-630 | 个 | 3 | 是 | 崔家寨矿电料工矿库 | 蔚州公司内部调剂
6614 | 4360010050 | 阻容保护 | RL | 个 | 10 | 是 | 崔家寨矿电料工矿库 | 蔚州公司内部调剂
6615 | 4360010060 | 阻容保护 | 1140V | 个 | 1 | 是 | 崔家寨矿电料工矿库 | 蔚州公司内部调剂
6616 | 4360010070 | 阻容吸收 | RC-1140V 250A | 个 | 1 | 是 | 崔家寨矿电料工矿库 | 蔚州公司内部调剂
6617 | 4361010010 | 阻容吸收装置 | KY-1401 | 套 | 3 | 是 | 崔家寨矿电料工矿库 | 蔚州公司内部调剂
6618 | 4361010030 | 阻容吸收装置 | RX-1407 | 件 | 4 | 是 | 崔家寨矿电料工矿库 | 蔚州公司内部调剂
6619 | 4361010047 | 阻容滤波器 | RX27-1 15W 10KΩJ | 个 | 1 | 是 | 崔家寨矿电料工矿库 | 蔚州公司内部调剂
6620 | 4361010053 | 滤波电容器 | AAM4.60-440-1W | 个 | 2 | 是 | 崔家寨矿电料工矿库 | 蔚州公司内部调剂
6621 | 4361010055 | 交流滤波电容器 | AAM-7-4.6-430-1W | 个 | 6 | 是 | 崔家寨矿电料工矿库 | 蔚州公司内部调剂
6622 | 4362010010 | 电位器 | WX11-2-5A-2.2KΩ | 个 | 10 | 是 | 崔家寨矿电料工矿库 | 蔚州公司内部调剂
6623 | 4362010030 | 电位器 | WH118-I 2K2 | 个 | 15 | 是 | 崔家寨矿电料工矿库 | 蔚州公司内部调剂
6624 | 4362010040 | 电位器 | WX3-2-3K3 | 个 | 15 | 是 | 崔家寨矿电料工矿库 | 蔚州公司内部调剂
6625 | 4362030020 | 电位器 | WXD3—13—2W 2K2±5%C±0.3% | 个 | 10 | 是 | 崔家寨矿电料工矿库 | 蔚州公司内部调剂
6626 | 4362030040 | 电位器 | WXD3—13—2W 4K7±5%C±0.3% | 个 | 50 | 是 | 崔家寨矿电料工矿库 | 蔚州公司内部调剂
6627 | 4362030050 | 电位器 | WXD3—13—2W 5K1±5%C±0.3% | 个 | 50 | 是 | 崔家寨矿电料工矿库 | 蔚州公司内部调剂
6628 | 4362030051 | 电位器 | WXD3—13—2W 5K6±5%C±0.3% | 个 | 50 | 是 | 崔家寨矿电料工矿库 | 蔚州公司内部调剂
6629 | 4364010010 | 变频器 | FRN22P11S-4CX | 个 | 1 | 是 | 崔家寨矿电料工矿库 | 蔚州公司内部调剂
6630 | 4364010020 | 晶闸管 | 5STP0442G001荣信 | 个 | 5 | 是 | 崔家寨矿电料工矿库 | 蔚州公司内部调剂
6631 | 4370010010 | 可调单结管 | BT18740 | 个 | 30 | 是 | 崔家寨矿电料工矿库 | 蔚州公司内部调剂
6632 | 4370014310 | 热电偶 | WZP-231插深100（主井） | 个 | 4 | 是 | 崔家寨矿电料工矿库 | 蔚州公司内部调剂
6633 | 4402010020 | 背投灯泡 | 欧斯郎VIP120/1.3e23h | 个 | 4 | 是 | 崔家寨矿电料工矿库 | 蔚州公司内部调剂
6634 | 4402010030 | 投影机灯泡 | 三洋PLC-XC3600 | 个 | 5 | 是 | 崔家寨矿电料工矿库 | 蔚州公司内部调剂
6635 | 4402019010 | 彩灯泡 | 220V 15W | 个 | 146 | 是 | 崔家寨矿电料工矿库 | 蔚州公司内部调剂
6636 | 4402019050 | 灯泡 | 36V/60W | 个 | 192 | 是 | 崔家寨矿电料工矿库 | 蔚州公司内部调剂
6637 | 4402019060 | 灯泡 | 127/60W | 个 | 1098 | 是 | 崔家寨矿电料工矿库 | 蔚州公司内部调剂
6638 | 4402019061 | 矿用隔爆照明灯泡 | KBJ-60/24V | 个 | 124 | 是 | 崔家寨矿电料工矿库 | 蔚州公司内部调剂
6639 | 4402019100 | 卡口灯泡 | 220V/40W | 个 | 70 | 是 | 崔家寨矿电料工矿库 | 蔚州公司内部调剂
6640 | 4402019116 | 灯泡 | 220V/200W | 个 | 5 | 是 | 崔家寨矿电料工矿库 | 蔚州公司内部调剂
6641 | 4403022015 | 节能灯管 | 127V 13W 2U | 个 | 295 | 是 | 崔家寨矿电料工矿库 | 蔚州公司内部调剂
6642 | 4403062010 | 紫外线灯管 | 20W | 个 | 50 | 是 | 崔家寨矿电料工矿库 | 蔚州公司内部调剂
6643 | 4403090010 | 双色水位计灯管 |  | 个 | 20 | 是 | 崔家寨矿电料工矿库 | 蔚州公司内部调剂
6644 | 4404083030 | 双管日光灯 | 2*40W | 套 | 1 | 是 | 崔家寨矿电料工矿库 | 蔚州公司内部调剂
6645 | 4404300010 | 碘钨灯架 | 1000瓦 | 个 | 14 | 是 | 崔家寨矿电料工矿库 | 蔚州公司内部调剂
6646 | 4404990144 | 蓄电池机车防爆灯 | DGY-35/24B | 个 | 7 | 是 | 崔家寨矿电料工矿库 | 蔚州公司内部调剂
6647 | 4404990152 | 照明灯泡 | 24V/50W | 个 | 7 | 是 | 崔家寨矿电料工矿库 | 蔚州公司内部调剂
6648 | 4404990168 | ASCS操作台灯泡 | 30V2W-M | 个 | 30 | 是 | 崔家寨矿电料工矿库 | 蔚州公司内部调剂
6649 | 4404990172 | 烛型灯泡 | 25瓦/标准小螺口 | 个 | 200 | 是 | 崔家寨矿电料工矿库 | 蔚州公司内部调剂
6650 | 4405013000 | 镇流器 | 220V-20W | 个 | 50 | 是 | 崔家寨矿电料工矿库 | 蔚州公司内部调剂
6651 | 4405013030 | 高压钠灯整流器 | 400W | 个 | 8 | 是 | 崔家寨矿电料工矿库 | 蔚州公司内部调剂
6652 | 4405013068 | 光分路器 | 单模单窗标准型 型号SMSC-T-13C | 个 | 194 | 是 | 崔家寨矿电料工矿库 | 蔚州公司内部调剂
6653 | 4405013070 | 荧光灯脚 | SF-F288 | 个 | 50 | 是 | 崔家寨矿电料工矿库 | 蔚州公司内部调剂
6654 | 4405014030 | 行灯变压器 | BR－200/36V | 个 | 1 | 是 | 崔家寨矿电料工矿库 | 蔚州公司内部调剂
6655 | 4405040030 | 灯座 |  | 个 | 23 | 是 | 崔家寨矿电料工矿库 | 蔚州公司内部调剂
6656 | 4406020020 | 防水大灯口 |  | 个 | 49 | 是 | 崔家寨矿电料工矿库 | 蔚州公司内部调剂
6657 | 4407121010 | 三相四极插头插座 | 440V 20-25A | 套 | 19 | 是 | 崔家寨矿电料工矿库 | 蔚州公司内部调剂
6658 | 4407121050 | 地板插座 | 250V 10A | 个 | 2 | 是 | 崔家寨矿电料工矿库 | 蔚州公司内部调剂
6659 | 4407501010 | 电话插座盒 |  | 个 | 250 | 是 | 崔家寨矿电料工矿库 | 蔚州公司内部调剂
6660 | 4407501040 | 电话分线箱 | 20对 | 个 | 1 | 是 | 崔家寨矿电料工矿库 | 蔚州公司内部调剂
6661 | 4407501042 | 电话分线箱 | 30对 | 个 | 11 | 是 | 崔家寨矿电料工矿库 | 蔚州公司内部调剂
6662 | 4407501044 | 电话分线箱 | 50对 | 个 | 1 | 是 | 崔家寨矿电料工矿库 | 蔚州公司内部调剂
6663 | 4407501046 | 电话分线箱 | 100对 | 个 | 2 | 是 | 崔家寨矿电料工矿库 | 蔚州公司内部调剂
6664 | 4407501060 | 分支分配器 |  | 个 | 115 | 是 | 崔家寨矿电料工矿库 | 蔚州公司内部调剂
6665 | 4407501081 | 用户线 | 3米 | 根 | 5 | 是 | 崔家寨矿电料工矿库 | 蔚州公司内部调剂
6666 | 4408201010 | 拉线开关 | 250V 6A | 个 | 320 | 是 | 崔家寨矿电料工矿库 | 蔚州公司内部调剂
6667 | 4409055150 | 保险片 | 150A | 片 | 1000 | 是 | 崔家寨矿电料工矿库 | 蔚州公司内部调剂
6668 | 4409070046 | 保险管 | 5*20/2A | 件 | 100 | 是 | 崔家寨矿电料工矿库 | 蔚州公司内部调剂
6669 | 4409070090 | 保险管 | 6*30/0.5A | 件 | 258 | 是 | 崔家寨矿电料工矿库 | 蔚州公司内部调剂
6670 | 4409070142 | 保险管 | Φ10×38-500V2A | 件 | 30 | 是 | 崔家寨矿电料工矿库 | 蔚州公司内部调剂
6671 | 4409070143 | 保险管 | Φ10×38-4A胶木RI型 | 件 | 100 | 是 | 崔家寨矿电料工矿库 | 蔚州公司内部调剂
6672 | 4409081005 | 保险丝 | 5A | 盘 | 6 | 是 | 崔家寨矿电料工矿库 | 蔚州公司内部调剂
6673 | 4409081010 | 保险丝 | 10A | 盘 | 29 | 是 | 崔家寨矿电料工矿库 | 蔚州公司内部调剂
6674 | 4409081020 | 保险丝 | 20A | 盘 | 72 | 是 | 崔家寨矿电料工矿库 | 蔚州公司内部调剂
6675 | 4409081060 | 保险丝 | 60A | 盘 | 7 | 是 | 崔家寨矿电料工矿库 | 蔚州公司内部调剂
6676 | 4413050095 | 绝缘针式瓷瓶 | PD-1T | 个 | 3 | 是 | 崔家寨矿电料工矿库 | 蔚州公司内部调剂
6677 | 4413075027 | 针式绝缘子 | PD-1 | 个 | 96 | 是 | 崔家寨矿电料工矿库 | 蔚州公司内部调剂
6678 | 4413078025 | 针式绝缘子 | P-6M | 个 | 50 | 是 | 崔家寨矿电料工矿库 | 蔚州公司内部调剂
6679 | 4413085070 | 聚氨酯轨道绝缘 | 43kg | 个 | 8 | 是 | 崔家寨矿电料工矿库 | 蔚州公司内部调剂
6680 | 4413100109 | 线排 | ST003型10回线快速接续模块 | 个 | 50 | 是 | 崔家寨矿电料工矿库 | 蔚州公司内部调剂
6681 | 4416500910 | 电池 | 瓦氧两用仪JY2001 1.2V 1800mA | 只 | 10 | 是 | 崔家寨矿电料工矿库 | 蔚州公司内部调剂
6682 | 4419100004 | 铜压线管 | 4 | 只 | 100 | 是 | 崔家寨矿电料工矿库 | 蔚州公司内部调剂
6683 | 4419100010 | 铜压线管 | 10 | 个 | 40 | 是 | 崔家寨矿电料工矿库 | 蔚州公司内部调剂
6684 | 4419120016 | 铝压线管 | 16 | 个 | 30 | 是 | 崔家寨矿电料工矿库 | 蔚州公司内部调剂
6685 | 4419140125 | 铜铝压线管 | 25 | 个 | 26 | 是 | 崔家寨矿电料工矿库 | 蔚州公司内部调剂
6686 | 4419200004 | 铜开口端子 | 2.5/4 | 个 | 98 | 是 | 崔家寨矿电料工矿库 | 蔚州公司内部调剂
6687 | 4419220016 | 铜铝端子 | DTL-16MM | 个 | 3 | 是 | 崔家寨矿电料工矿库 | 蔚州公司内部调剂
6688 | 4419220025 | 铜铝端子 | DTL-25MM | 个 | 100 | 是 | 崔家寨矿电料工矿库 | 蔚州公司内部调剂
6689 | 4419250030 | 户内终端 | 10KV70-120 | 套 | 4 | 是 | 崔家寨矿电料工矿库 | 蔚州公司内部调剂
6690 | 4419260020 | 热缩管 | 1KW-20 | 米 | 50 | 是 | 崔家寨矿电料工矿库 | 蔚州公司内部调剂
6691 | 4419351020 | 双刀片二芯接线子 | K1 | 盒 | 10 | 是 | 崔家寨矿电料工矿库 | 蔚州公司内部调剂
6692 | 4421050012 | 线卡子 | 12mm 100/盒 | 盒 | 5 | 是 | 崔家寨矿电料工矿库 | 蔚州公司内部调剂
6693 | 4421300940 | 充电电池 | 7# | 节 | 166 | 是 | 崔家寨矿电料工矿库 | 蔚州公司内部调剂
6694 | 4421300960 | 充电器 | 麦克赛尔5#7# | 个 | 13 | 是 | 崔家寨矿电料工矿库 | 蔚州公司内部调剂
6695 | 4421400100 | DP电缆连接线 | 6ES7 901-0BF00-0AA0 | 条 | 2 | 是 | 崔家寨矿电料工矿库 | 蔚州公司内部调剂
6696 | 4421500100 | 活动线轴 | 220V 50HZ 100M | 个 | 1 | 是 | 崔家寨矿电料工矿库 | 蔚州公司内部调剂
6697 | 4502010040 | 热缩绝缘带 | 0.4mm | 盘 | 20 | 是 | 崔家寨矿电料工矿库 | 蔚州公司内部调剂
6698 | 4510010010 | 绝缘黑胶带 | Φ86*Φ46*18mm | 盘 | 28 | 是 | 崔家寨矿电料工矿库 | 蔚州公司内部调剂
6699 | 4510011050 | 涤波绳 | 5mm | m | 1 | 是 | 崔家寨矿电料工矿库 | 蔚州公司内部调剂
6700 | 4510011150 | 涤波绳 | 15mm | m | 1 | 是 | 崔家寨矿电料工矿库 | 蔚州公司内部调剂
6701 | 4515600010 | 塑料膨胀 | φ6 | 套 | 2050 | 是 | 崔家寨矿电料工矿库 | 蔚州公司内部调剂
6702 | 4522050507 | 接地线 | 6KV 25MM | 个 | 2 | 是 | 崔家寨矿电料工矿库 | 蔚州公司内部调剂
6703 | 5001025012 | 断电器 | JPK-9 | 个 | 10 | 是 | 崔家寨矿电料工矿库 | 蔚州公司内部调剂
6704 | 5001025014 | 变压器 | BK2B | 个 | 10 | 是 | 崔家寨矿电料工矿库 | 蔚州公司内部调剂
6705 | 5001025016 | 电源板组 | BK2B | 个 | 10 | 是 | 崔家寨矿电料工矿库 | 蔚州公司内部调剂
6706 | 5001028042 | 瓦斯传感器黑白元件 | KGJ1B | 个 | 20 | 是 | 崔家寨矿电料工矿库 | 蔚州公司内部调剂
6707 | 5001028095 | 水位传感器 | GUY5 | 台 | 3 | 是 | 崔家寨矿电料工矿库 | 蔚州公司内部调剂
6708 | 5001031201 | 自救器 | AZL-60A | 台 | 50 | 是 | 崔家寨矿电料工矿库 | 蔚州公司内部调剂
6709 | 5001041701 | 微速风表 | DFA-3 | 个 | 6 | 是 | 崔家寨矿电料工矿库 | 蔚州公司内部调剂
6710 | 5001041801 | 微速电子风表 | CF-1 0.3-0.5M/S | 块 | 15 | 是 | 崔家寨矿电料工矿库 | 蔚州公司内部调剂
6711 | 5001071001 | 一氧化碳鉴定管 | 1*20 | 盒 | 210 | 是 | 崔家寨矿电料工矿库 | 蔚州公司内部调剂
6712 | 5001071009 | 二氧化碳检测管 | II | 只 | 300 | 是 | 崔家寨矿电料工矿库 | 蔚州公司内部调剂
6713 | 5001550014 | 检测井下分站 | KJ2007D1 | 个 | 3 | 是 | 崔家寨矿电料工矿库 | 蔚州公司内部调剂
6714 | 5010180160 | 双金属电接点温度表 | WSS-411 0-300℃ | 块 | 3 | 是 | 崔家寨矿电料工矿库 | 蔚州公司内部调剂
6715 | 5010180161 | 双金属电接点温度表 | WSS-311 0-300℃ | 块 | 5 | 是 | 崔家寨矿电料工矿库 | 蔚州公司内部调剂
6716 | 5010200606 | 压力表 | Y-60/0.6MPa | 块 | 24 | 是 | 崔家寨矿电料工矿库 | 蔚州公司内部调剂
6717 | 5010200660 | 压力表 | Y-60/6.0MPa | 块 | 1 | 是 | 崔家寨矿电料工矿库 | 蔚州公司内部调剂
6718 | 5010201006 | 压力表 | Y-100/0.6MPa | 块 | 2 | 是 | 崔家寨矿电料工矿库 | 蔚州公司内部调剂
6719 | 5010201081 | 压力表 | Y100-10MPa | 个 | 8 | 是 | 崔家寨矿电料工矿库 | 蔚州公司内部调剂
6720 | 5010201127 | 耐震压力表 | YN-100/0-25MPa | 块 | 1 | 是 | 崔家寨矿电料工矿库 | 蔚州公司内部调剂
6721 | 5010201508 | 压力表 | Y-150/2.5MPa | 块 | 10 | 是 | 崔家寨矿电料工矿库 | 蔚州公司内部调剂
6722 | 5010201510 | 压力表 | Y-150/10MPa | 块 | 10 | 是 | 崔家寨矿电料工矿库 | 蔚州公司内部调剂
6723 | 5010201560 | 压力表 | Y150-60 | 个 | 1 | 是 | 崔家寨矿电料工矿库 | 蔚州公司内部调剂
6724 | 5010201820 | 耐震压力表 | YN-150/0-10MPa | 个 | 10 | 是 | 崔家寨矿电料工矿库 | 蔚州公司内部调剂
6725 | 5010201825 | 耐震压力表 | YN150 0-100MPa | 个 | 5 | 是 | 崔家寨矿电料工矿库 | 蔚州公司内部调剂
6726 | 5010202016 | 压力表 | Y-200mm 0-1.6mpa | 个 | 5 | 是 | 崔家寨矿电料工矿库 | 蔚州公司内部调剂
6727 | 5010202516 | 压力表 | Y-250/1.6MPa | 块 | 2 | 是 | 崔家寨矿电料工矿库 | 蔚州公司内部调剂
6728 | 5010202525 | 压力表 | Y-250/2.5MPa | 块 | 3 | 是 | 崔家寨矿电料工矿库 | 蔚州公司内部调剂
6729 | 5010221510 | 电接点压力表 | YX-100/0~0.6MPa | 个 | 11 | 是 | 崔家寨矿电料工矿库 | 蔚州公司内部调剂
6730 | 5010221515 | 电接点压力表 | YX-100/0-1.6MPa | 块 | 2 | 是 | 崔家寨矿电料工矿库 | 蔚州公司内部调剂
6731 | 5010221517 | 电接点压力表 | YX150mm 0-1.6mpa | 个 | 5 | 是 | 崔家寨矿电料工矿库 | 蔚州公司内部调剂
6732 | 5010221520 | 电接点压力表 | YX-150/1MPa | 块 | 2 | 是 | 崔家寨矿电料工矿库 | 蔚州公司内部调剂
6733 | 5010221575 | 电接点压力表 | YX-150/10.0MPa | 块 | 1 | 是 | 崔家寨矿电料工矿库 | 蔚州公司内部调剂
6734 | 5010222090 | 矿用本安手持采集器 | FCH64/2 | 个 | 2 | 是 | 崔家寨矿电料工矿库 | 蔚州公司内部调剂
6735 | 5010274030 | 氧压力表 | Y100/2.5MPa | 块 | 4 | 是 | 崔家寨矿电料工矿库 | 蔚州公司内部调剂
6736 | 5010274060 | 压力控制器 | YWK-50-C | 个 | 3 | 是 | 崔家寨矿电料工矿库 | 蔚州公司内部调剂
6737 | 5020050010 | 直流电流表 | 42C3-500MA | 块 | 2 | 是 | 崔家寨矿电料工矿库 | 蔚州公司内部调剂
6738 | 5020050012 | 直流电流表 | 65C5-300A | 个 | 3 | 是 | 崔家寨矿电料工矿库 | 蔚州公司内部调剂
6739 | 5020140090 | 交流电流表 | 6L2/0-150A（150/5） | 块 | 7 | 是 | 崔家寨矿电料工矿库 | 蔚州公司内部调剂
6740 | 5020140110 | 电流表 | 6L2-A 600/5 | 块 | 5 | 是 | 崔家寨矿电料工矿库 | 蔚州公司内部调剂
6741 | 5020151590 | 电流表 | 85C1-1A | 块 | 2 | 是 | 崔家寨矿电料工矿库 | 蔚州公司内部调剂
6742 | 5020151750 | 电流表 | YHA1-1B48 50A | 块 | 10 | 是 | 崔家寨矿电料工矿库 | 蔚州公司内部调剂
6743 | 5020151760 | 电流表 | HC-96 100/5 | 块 | 2 | 是 | 崔家寨矿电料工矿库 | 蔚州公司内部调剂
6744 | 5020151765 | 电流表 | HC-96 150/5 | 块 | 2 | 是 | 崔家寨矿电料工矿库 | 蔚州公司内部调剂
6745 | 5020151770 | 电流表 | HC-96 200/5 | 块 | 2 | 是 | 崔家寨矿电料工矿库 | 蔚州公司内部调剂
6746 | 5020152003 | 电流表 | 42L6-50/5 | 块 | 8 | 是 | 崔家寨矿电料工矿库 | 蔚州公司内部调剂
6747 | 5020152004 | 电流表 | 42L6-75/5A | 块 | 4 | 是 | 崔家寨矿电料工矿库 | 蔚州公司内部调剂
6748 | 5020152006 | 电流表 | 42L6-150/5 | 块 | 15 | 是 | 崔家寨矿电料工矿库 | 蔚州公司内部调剂
6749 | 5020158030 | 电流表 | 44L1-A 40/1 | 块 | 2 | 是 | 崔家寨矿电料工矿库 | 蔚州公司内部调剂
6750 | 5020158050 | 电流表 | 44L1-A160A | 块 | 3 | 是 | 崔家寨矿电料工矿库 | 蔚州公司内部调剂
6751 | 5020360055 | 钳型电流表 | 266系列（2000A以下） | 块 | 1 | 是 | 崔家寨矿电料工矿库 | 蔚州公司内部调剂
6752 | 5020520020 | 数字电流表 | SWP-C401-00-18W | 个 | 4 | 是 | 崔家寨矿电料工矿库 | 蔚州公司内部调剂
6753 | 5021029003 | 直流电压表 | 65C5-50V | 个 | 1 | 是 | 崔家寨矿电料工矿库 | 蔚州公司内部调剂
6754 | 5021344505 | 电压表 | 1T1-6KV/100V | 块 | 2 | 是 | 崔家寨矿电料工矿库 | 蔚州公司内部调剂
6755 | 5021369015 | 电流表 | 6L2-250/5 | 块 | 2 | 是 | 崔家寨矿电料工矿库 | 蔚州公司内部调剂
6756 | 5021369020 | 电压表 | 42L6-450V | 块 | 1 | 是 | 崔家寨矿电料工矿库 | 蔚州公司内部调剂
6757 | 5023010016 | 绝缘电阻表 | ZC25-3-500/0-500兆欧 | 块 | 1 | 是 | 崔家寨矿电料工矿库 | 蔚州公司内部调剂
6758 | 5025024009 | 三相四线无功电度表 | DT862-4 3*1.5(6A)3*220V(380V) | 块 | 1 | 是 | 崔家寨矿电料工矿库 | 蔚州公司内部调剂
6759 | 5025024030 | 三相电度表 | DX862-4/3*1.5（6）A-3*380V | 块 | 7 | 是 | 崔家寨矿电料工矿库 | 蔚州公司内部调剂
6760 | 5025029010 | 防爆电度表 | 1140V/300A/5 | 个 | 3 | 是 | 崔家寨矿电料工矿库 | 蔚州公司内部调剂
6761 | 5025055050 | 摇表 | ZC-7-5000V | 块 | 2 | 是 | 崔家寨矿电料工矿库 | 蔚州公司内部调剂
6762 | 5025070206 | 钳形表 | MG3-2 | 块 | 2 | 是 | 崔家寨矿电料工矿库 | 蔚州公司内部调剂
6763 | 5030220010 | 离层仪安装杆 |  | 套 | 2 | 是 | 崔家寨矿电料工矿库 | 蔚州公司内部调剂
6764 | 5030800000 | 称重仪表 | GM8803 | 台 | 1 | 是 | 崔家寨矿电料工矿库 | 蔚州公司内部调剂
6765 | 5030800030 | 小天平 | 100g/1mg | 台 | 1 | 是 | 崔家寨矿电料工矿库 | 蔚州公司内部调剂
6766 | 5035030100 | 数字调节仪 | XMT-5220/Pt100℃ | 台 | 10 | 是 | 崔家寨矿电料工矿库 | 蔚州公司内部调剂
6767 | 5035050685 | 压力变送器 | DBY-130/0-10MPa | 台 | 1 | 是 | 崔家寨矿电料工矿库 | 蔚州公司内部调剂
6768 | 5035070010 | 调节器 | DTL-331A | 台 | 2 | 是 | 崔家寨矿电料工矿库 | 蔚州公司内部调剂
6769 | 5035070035 | 阻尼器 | DFZ-01，0-10MA | 台 | 3 | 是 | 崔家寨矿电料工矿库 | 蔚州公司内部调剂
6770 | 5037010070 | 地质放大镜 | 30倍折叠 | 个 | 2 | 是 | 崔家寨矿电料工矿库 | 蔚州公司内部调剂
6771 | 5040030020 | 水表 | 20 | 个 | 2 | 是 | 崔家寨矿电料工矿库 | 蔚州公司内部调剂
6772 | 5040030100 | 水表 | LXL-100 | 个 | 1 | 是 | 崔家寨矿电料工矿库 | 蔚州公司内部调剂
6773 | 5040030200 | 水表 | LXL-200 | 个 | 2 | 是 | 崔家寨矿电料工矿库 | 蔚州公司内部调剂
6774 | 5040050010 | 流量计 | LKB-A 25/32 | 个 | 3 | 是 | 崔家寨矿电料工矿库 | 蔚州公司内部调剂
6775 | 5040050600 | 靶式流量控制器 | LKB-A Φ32mm 流量2M3/h | 个 | 2 | 是 | 崔家寨矿电料工矿库 | 蔚州公司内部调剂
6776 | 5040350010 | 智能电磁流量计 | KTLDE-100 | 台 | 1 | 是 | 崔家寨矿电料工矿库 | 蔚州公司内部调剂
6777 | 5040350030 | 悬挂式浮球开关 | UQX-2（1M-3M） | 组 | 1 | 是 | 崔家寨矿电料工矿库 | 蔚州公司内部调剂
6778 | 5049010150 | 容量指示器 | XFZ-DI/5T | 个 | 3 | 是 | 崔家寨矿电料工矿库 | 蔚州公司内部调剂
6779 | 5049010160 | 容量指示器 | YBDL－0.1/192 | 个 | 3 | 是 | 崔家寨矿电料工矿库 | 蔚州公司内部调剂
6780 | 5049050058 | 红外线测距仪 | PD40 | 台 | 1 | 是 | 崔家寨矿电料工矿库 | 蔚州公司内部调剂
6781 | 5049060010 | 温度显示表 | RP-301-1A20D | 台 | 2 | 是 | 崔家寨矿电料工矿库 | 蔚州公司内部调剂
6782 | 5049060020 | 液位显示表 | RP-301-1A24D | 块 | 2 | 是 | 崔家寨矿电料工矿库 | 蔚州公司内部调剂
6783 | 5049060037 | 电子温度控制仪 | XMT-122 分度号：Pt100 量程0-400°C精度1.0 | 台 | 1 | 是 | 崔家寨矿电料工矿库 | 蔚州公司内部调剂
6784 | 5049060040 | 温度计 | WRTJR-222-A/F | 块 | 2 | 是 | 崔家寨矿电料工矿库 | 蔚州公司内部调剂
6785 | 5049060050 | 温度智能控制器 | DR-B10P/R 仪表型 | 台 | 2 | 是 | 崔家寨矿电料工矿库 | 蔚州公司内部调剂
6786 | 5049060062 | 室温冰箱两用温度计 | -40-50℃ | 个 | 1 | 是 | 崔家寨矿电料工矿库 | 蔚州公司内部调剂
6787 | 5049060070 | 邵氏硬度仪 | TH200 | 台 | 1 | 是 | 崔家寨矿电料工矿库 | 蔚州公司内部调剂
6788 | 0104030303 | 扁钢 | 30*3 | KG | 761 | 是 | 崔家寨五金坑代库 | 蔚州公司内部调剂
6789 | 0104030505 | 扁钢 | 50*5 | KG | 1310 | 是 | 崔家寨五金坑代库 | 蔚州公司内部调剂
6790 | 0105030404 | 镀锌扁钢 | 40*4 | KG | 673 | 是 | 崔家寨五金坑代库 | 蔚州公司内部调剂
6791 | 0108031110 | 角钢 | 110*10 | KG | 300 | 是 | 崔家寨五金坑代库 | 蔚州公司内部调剂
6792 | 0113030180 | 圆钢 | 18 | KG | 324 | 是 | 崔家寨五金坑代库 | 蔚州公司内部调剂
6793 | 0113030380 | 圆钢 | 38 | KG | 798 | 是 | 崔家寨五金坑代库 | 蔚州公司内部调剂
6794 | 0130060183 | 无缝管（厚壁） | 18*3 | KG | 26 | 是 | 崔家寨五金坑代库 | 蔚州公司内部调剂
6795 | 0130063781 | 无缝管 | 377*11 | KG | 1009 | 是 | 崔家寨五金坑代库 | 蔚州公司内部调剂
6796 | 0132030700 | 焊管 | 70mm | KG | 197 | 是 | 崔家寨五金坑代库 | 蔚州公司内部调剂
6797 | 0133030100 | 镀锌焊管 | 100 | KG | 621 | 是 | 崔家寨五金坑代库 | 蔚州公司内部调剂
6798 | 0133030803 | 镀锌焊管 | 80 | KG | 371 | 是 | 崔家寨五金坑代库 | 蔚州公司内部调剂
6799 | 0303050600 | 黄铜棒 | 60mm | KG | 9 | 是 | 崔家寨五金坑代库 | 蔚州公司内部调剂
6800 | 5105990010 | 自整角机 | BD404A-110V | 个 | 3 | 是 | 崔家寨五金坑代库 | 蔚州公司内部调剂
6801 | 5105990020 | 自整角机 | BD501A-110V | 个 | 4 | 是 | 崔家寨五金坑代库 | 蔚州公司内部调剂
6802 | 5105990030 | 自整角机 | BS404A-110V | 个 | 3 | 是 | 崔家寨五金坑代库 | 蔚州公司内部调剂
6803 | 5105990040 | 自整角机 | BS501A-110V | 个 | 2 | 是 | 崔家寨五金坑代库 | 蔚州公司内部调剂
6804 | 5106202072 | 混流式风机 | 型号：FDL 规格：68 流量：8300 m3/h 全压：35 Pa | 台 | 2 | 是 | 崔家寨五金坑代库 | 蔚州公司内部调剂
6805 | 5106202085 | 冷却风机 | WEF-31L/200W/单相380V | 台 | 1 | 是 | 崔家寨五金坑代库 | 蔚州公司内部调剂
6806 | 5106202700 | 曼文风机 | KZR60-280 输入功率280W 电压220V | 台 | 2 | 是 | 崔家寨五金坑代库 | 蔚州公司内部调剂
6807 | 5106501025 | 三相异步振力电机 | VB-20156-W/1.52KW、3.99A、380V、转速：965r/min | 台 | 1 | 是 | 崔家寨五金坑代库 | 蔚州公司内部调剂
6808 | 5106502010 | 电磁调速电机 | YCT132-4B 1.5KW | 台 | 1 | 是 | 崔家寨五金坑代库 | 蔚州公司内部调剂
6809 | 5106502018 | 变频调速三相异步电机 | YBP160L-4、7.5KW | 台 | 2 | 是 | 崔家寨五金坑代库 | 蔚州公司内部调剂
6810 | 5106503030 | 直流电机 | Z2-31/0.8KW他励/220V | 台 | 1 | 是 | 崔家寨五金坑代库 | 蔚州公司内部调剂
6811 | 5106503058 | 电磁制动三相异步电动机 | TYPEYEJ132S-4-5.5KW | 台 | 1 | 是 | 崔家寨五金坑代库 | 蔚州公司内部调剂
6812 | 5106504050 | 三相异步电动机 | Y132S-4-5.5KW/380V | 台 | 1 | 是 | 崔家寨五金坑代库 | 蔚州公司内部调剂
6813 | 5106504051 | 电动机 | YB132S-4-5.5KW | 台 | 1 | 是 | 崔家寨五金坑代库 | 蔚州公司内部调剂
6814 | 5106504068 | 三相异步电机 | Y2GO 160M-6E 7.5KW 380V立式 | 台 | 1 | 是 | 崔家寨五金坑代库 | 蔚州公司内部调剂
6815 | 5106504087 | 电磁制动三相异步电机 | YEJ802-4-0.75KW | 台 | 2 | 是 | 崔家寨五金坑代库 | 蔚州公司内部调剂
6816 | 5106600025 | 南北行走电机 | YZR132M2-6-4KW | 台 | 1 | 是 | 崔家寨五金坑代库 | 蔚州公司内部调剂
6817 | 5106600030 | 南北行走电机 | YZR160M1-6-5.5KW | 台 | 1 | 是 | 崔家寨五金坑代库 | 蔚州公司内部调剂
6818 | 5106600035 | 锥形转子三相异步电动机 | ZDY121-4-0.8KW | 台 | 1 | 是 | 崔家寨五金坑代库 | 蔚州公司内部调剂
6819 | 5106703035 | 防爆电机 | YBK2-132M2-6 功率5.5KW | 台 | 3 | 是 | 崔家寨五金坑代库 | 蔚州公司内部调剂
6820 | 5106703100 | 防爆三相异步电动机 | YBK2-160M1-8/4KW 电压380/660 | 台 | 4 | 是 | 崔家寨五金坑代库 | 蔚州公司内部调剂
6821 | 5106703110 | 隔爆三相异步电动机 | YBK2-132M-4 7.5kw 660/1140V 卧式 | 台 | 1 | 是 | 崔家寨五金坑代库 | 蔚州公司内部调剂
6822 | 5106800035 | 电机 | YBK2-132M-4 7.5kw 660/1140V | 台 | 2 | 是 | 崔家寨五金坑代库 | 蔚州公司内部调剂
6823 | 5108110042 | 管道排污泵 | 80GW40-15-4 | 台 | 1 | 是 | 崔家寨五金坑代库 | 蔚州公司内部调剂
6824 | 5108140621 | 管道泵 | 50BZ12-12 750W 220V 流量12m3/h 泵长度265mm | 台 | 1 | 是 | 崔家寨五金坑代库 | 蔚州公司内部调剂
6825 | 5108150050 | 循环水真空泵 | SHZ-III | 台 | 2 | 是 | 崔家寨五金坑代库 | 蔚州公司内部调剂
6826 | 5108150080 | 稳压泵 | KQL40/220-4/2 | 台 | 2 | 是 | 崔家寨五金坑代库 | 蔚州公司内部调剂
6827 | 5108150090 | 污水耐腐蚀泵 | 125UHB-ZK-120-20 | 台 | 1 | 是 | 崔家寨五金坑代库 | 蔚州公司内部调剂
6828 | 5109050003 | 手拉葫芦 | 20T*3m | 个 | 3 | 是 | 崔家寨五金坑代库 | 蔚州公司内部调剂
6829 | 5109050010 | 手拉葫芦 | 20T*15m | 个 | 1 | 是 | 崔家寨五金坑代库 | 蔚州公司内部调剂
6830 | 5109504010 | 手动绞车 | 500KG | 台 | 1 | 是 | 崔家寨五金坑代库 | 蔚州公司内部调剂
6831 | 5201080032 | 闸阀 | DN32Z15T-16 | 个 | 24 | 是 | 崔家寨五金坑代库 | 蔚州公司内部调剂
6832 | 5201080040 | 闸阀 | DN40Z15T-16 | 个 | 37 | 是 | 崔家寨五金坑代库 | 蔚州公司内部调剂
6833 | 5201250040 | 闸阀 | DN40-Z40H-16 | 个 | 1 | 是 | 崔家寨五金坑代库 | 蔚州公司内部调剂
6834 | 5201250050 | 闸阀 | DN50-Z40H-16 | 个 | 2 | 是 | 崔家寨五金坑代库 | 蔚州公司内部调剂
6835 | 5201320040 | 闸阀 | DN40Z41H-16 | 个 | 9 | 是 | 崔家寨五金坑代库 | 蔚州公司内部调剂
6836 | 5201320050 | 闸阀 | DN50Z41H-16 | 个 | 4 | 是 | 崔家寨五金坑代库 | 蔚州公司内部调剂
6837 | 5201320082 | 闸阀 | DN80Z41H-16c | 个 | 2 | 是 | 崔家寨五金坑代库 | 蔚州公司内部调剂
6838 | 5201560025 | 闸阀 | Z41H-40DN25 | 个 | 2 | 是 | 崔家寨五金坑代库 | 蔚州公司内部调剂
6839 | 5201560250 | 闸阀 | Z41H-40DN250 | 台 | 4 | 是 | 崔家寨五金坑代库 | 蔚州公司内部调剂
6840 | 5201600170 | 给水电控阀 | DN20 PN16 | 台 | 3 | 是 | 崔家寨五金坑代库 | 蔚州公司内部调剂
6841 | 5201600180 | 给水电控阀 | DN32 PN16 | 台 | 4 | 是 | 崔家寨五金坑代库 | 蔚州公司内部调剂
6842 | 5202050015 | 截止阀 | DN15-J11T-16kg | 个 | 138 | 是 | 崔家寨五金坑代库 | 蔚州公司内部调剂
6843 | 5202190125 | 截止阀 | DN125J41T-16 | 个 | 3 | 是 | 崔家寨五金坑代库 | 蔚州公司内部调剂
6844 | 5202190200 | 截止阀 | DN200J41T-16 | 个 | 16 | 是 | 崔家寨五金坑代库 | 蔚州公司内部调剂
6845 | 5202190250 | 截止阀 | DN250J41T-16 | 个 | 2 | 是 | 崔家寨五金坑代库 | 蔚州公司内部调剂
6846 | 5202510025 | 截止阀 | J41H DN25 6.4MPa | 个 | 3 | 是 | 崔家寨五金坑代库 | 蔚州公司内部调剂
6847 | 5204080012 | 不锈钢球阀 | DN25-15mpa | 个 | 10 | 是 | 崔家寨五金坑代库 | 蔚州公司内部调剂
6848 | 5204080032 | 球阀 | DN32Q11F-16 | 个 | 8 | 是 | 崔家寨五金坑代库 | 蔚州公司内部调剂
6849 | 5204090034 | 球阀 | DN32 Q11F-16 | 个 | 100 | 是 | 崔家寨五金坑代库 | 蔚州公司内部调剂
6850 | 5204090120 | 电动球阀 | 型号ZFDQ 规格 DN25mm | 个 | 3 | 是 | 崔家寨五金坑代库 | 蔚州公司内部调剂
6851 | 5205260050 | 中线对夹手柄蝶阀 | DN50 1.6MPa | 个 | 8 | 是 | 崔家寨五金坑代库 | 蔚州公司内部调剂
6852 | 5205260120 | 中线对夹手柄蝶阀 | DN125 1.6MPa | 个 | 12 | 是 | 崔家寨五金坑代库 | 蔚州公司内部调剂
6853 | 5205270150 | 蝶阀 | DN150D373H-16C | 个 | 3 | 是 | 崔家寨五金坑代库 | 蔚州公司内部调剂
6854 | 5205270200 | 蝶阀 | DN200D373H-16C | 个 | 5 | 是 | 崔家寨五金坑代库 | 蔚州公司内部调剂
6855 | 5205600080 | 电动调节碟阀 | DN80YJD（9）71X-1.0 | 个 | 2 | 是 | 崔家寨五金坑代库 | 蔚州公司内部调剂
6856 | 5205600150 | 蝶阀 | DN150D341H-16C 法兰式 | 个 | 1 | 是 | 崔家寨五金坑代库 | 蔚州公司内部调剂
6857 | 5205600160 | 蝶阀 | DN150D371H-16C 对夹式 | 个 | 1 | 是 | 崔家寨五金坑代库 | 蔚州公司内部调剂
6858 | 5205600210 | 蝶阀 | DN200D371H-16C 对夹式 | 个 | 3 | 是 | 崔家寨五金坑代库 | 蔚州公司内部调剂
6859 | 5205600250 | 蝶阀 | DN250D341H-16C法兰式 | 个 | 4 | 是 | 崔家寨五金坑代库 | 蔚州公司内部调剂
6860 | 5205600350 | 蝶阀 | DN350D341H-16C法兰式 | 个 | 3 | 是 | 崔家寨五金坑代库 | 蔚州公司内部调剂
6861 | 5207100210 | 止回阀 | DN200/10 H41H-10C | 个 | 1 | 是 | 崔家寨五金坑代库 | 蔚州公司内部调剂
6862 | 5207160041 | 立式止回阀 | DN40-H44T-16 | 个 | 3 | 是 | 崔家寨五金坑代库 | 蔚州公司内部调剂
6863 | 5207160125 | 止回阀 | DN125-1.6MPa | 个 | 1 | 是 | 崔家寨五金坑代库 | 蔚州公司内部调剂
6864 | 5207220200 | 止回阀 | H44H-25-DN200 | 台 | 10 | 是 | 崔家寨五金坑代库 | 蔚州公司内部调剂
6865 | 5207220250 | 止回阀 | H41H-25DN250 | 台 | 2 | 是 | 崔家寨五金坑代库 | 蔚州公司内部调剂
6866 | 5207300032 | 逆止阀 | H44H-1.6DN32 | 个 | 4 | 是 | 崔家寨五金坑代库 | 蔚州公司内部调剂
6867 | 5207300080 | 碟型止回阀 | DN80 DH77X-10 | 个 | 1 | 是 | 崔家寨五金坑代库 | 蔚州公司内部调剂
6868 | 5209100032 | 安全阀 | DN32A48H-16 | 个 | 3 | 是 | 崔家寨五金坑代库 | 蔚州公司内部调剂
6869 | 5209100045 | 弹簧式安全阀 | DN40A28X-16T | 个 | 3 | 是 | 崔家寨五金坑代库 | 蔚州公司内部调剂
6870 | 5209100080 | 安全阀 | DN80A48H-16C | 个 | 1 | 是 | 崔家寨五金坑代库 | 蔚州公司内部调剂
6871 | 5209100100 | 安全阀 | DN100A47H-16 | 个 | 2 | 是 | 崔家寨五金坑代库 | 蔚州公司内部调剂
6872 | 5211010025 | 疏水阀 | DN25S18H-25 | 个 | 3 | 是 | 崔家寨五金坑代库 | 蔚州公司内部调剂
6873 | 5211010040 | 疏水阀 | DN40S18H-25 | 个 | 3 | 是 | 崔家寨五金坑代库 | 蔚州公司内部调剂
6874 | 5211025050 | 疏水阀 | DN50S18H-25 | 个 | 3 | 是 | 崔家寨五金坑代库 | 蔚州公司内部调剂
6875 | 5290030040 | 排污阀 | DN40 PN16 | 个 | 8 | 是 | 崔家寨五金坑代库 | 蔚州公司内部调剂
6876 | 5290030050 | 排污阀 | DN50 PN16 | 个 | 5 | 是 | 崔家寨五金坑代库 | 蔚州公司内部调剂
6877 | 5290050082 | 矿用隔爆型电磁阀 | DFB4/26 | 个 | 5 | 是 | 崔家寨五金坑代库 | 蔚州公司内部调剂
6878 | 5301020070 | 高效组合钻头 | 76 | 个 | 30 | 是 | 崔家寨五金坑代库 | 蔚州公司内部调剂
6879 | 5301200058 | 方钻尾 | Ф42 | 个 | 3 | 是 | 崔家寨五金坑代库 | 蔚州公司内部调剂
6880 | 5301200089 | 单扣套管接头 | φ89mm | 个 | 1 | 是 | 崔家寨五金坑代库 | 蔚州公司内部调剂
6881 | 5301200108 | 单扣套管接头 | φ108mm | 个 | 1 | 是 | 崔家寨五金坑代库 | 蔚州公司内部调剂
6882 | 5301400028 | 注水器 |  | 个 | 2 | 是 | 崔家寨五金坑代库 | 蔚州公司内部调剂
6883 | 5301440890 | 螺丝头 | φ89 | 个 | 7 | 是 | 崔家寨五金坑代库 | 蔚州公司内部调剂
6884 | 5301500056 | 复合片钻头 | φ56.5 | 个 | 5 | 是 | 崔家寨五金坑代库 | 蔚州公司内部调剂
6885 | 5301524205 | 变径接头 | φ42-56.5 | 个 | 59 | 是 | 崔家寨五金坑代库 | 蔚州公司内部调剂
6886 | 5301530063 | 无芯合金钻头 | ∮63.5mm | 个 | 4 | 是 | 崔家寨五金坑代库 | 蔚州公司内部调剂
6887 | 5301530073 | 无芯合金钻头 | ∮73mm | 个 | 2 | 是 | 崔家寨五金坑代库 | 蔚州公司内部调剂
6888 | 5301530089 | 无芯合金钻头 | ∮89mm | 个 | 2 | 是 | 崔家寨五金坑代库 | 蔚州公司内部调剂
6889 | 5301530108 | 无芯合金钻头 | ∮108mm | 个 | 4 | 是 | 崔家寨五金坑代库 | 蔚州公司内部调剂
6890 | 5301530127 | 无芯合金钻头 | ∮127mm | 个 | 2 | 是 | 崔家寨五金坑代库 | 蔚州公司内部调剂
6891 | 5301600073 | 套管接手 | ∮73mm | 个 | 20 | 是 | 崔家寨五金坑代库 | 蔚州公司内部调剂
6892 | 5301600108 | 套管接头 | 108 | 个 | 214 | 是 | 崔家寨五金坑代库 | 蔚州公司内部调剂
6893 | 5302013847 | 麻花锚杆钻杆 | B19*2.3米 | 根 | 4 | 是 | 崔家寨五金坑代库 | 蔚州公司内部调剂
6894 | 5302013866 | 煤钻杆 | 28*2.1 | 根 | 40 | 是 | 崔家寨五金坑代库 | 蔚州公司内部调剂
6895 | 5302020020 | 风钻杆 | 2m | 根 | 13 | 是 | 崔家寨五金坑代库 | 蔚州公司内部调剂
6896 | 5302051960 | B19锚杆钻杆 | B19*2.5M | 根 | 80 | 是 | 崔家寨五金坑代库 | 蔚州公司内部调剂
6897 | 5302070031 | 组合钻杆 | B19(尾) | 根 | 29 | 是 | 崔家寨五金坑代库 | 蔚州公司内部调剂
6898 | 5302070060 | 高效螺旋钻杆 | 69*1米 | 根 | 30 | 是 | 崔家寨五金坑代库 | 蔚州公司内部调剂
6899 | 5302550074 | 止水套管 | ∮73mm*4mm*2米 | 根 | 99 | 是 | 崔家寨五金坑代库 | 蔚州公司内部调剂
6900 | 5305014040 | 快速接头内套200 | DN200 | 套 | 50 | 是 | 崔家寨五金坑代库 | 蔚州公司内部调剂
6901 | 5307013000 | 泡钉 |  | 盒 | 5 | 是 | 崔家寨五金坑代库 | 蔚州公司内部调剂
6902 | 5307030066 | 卸扣 | 20T | 个 | 5 | 是 | 崔家寨五金坑代库 | 蔚州公司内部调剂
6903 | 5307041015 | 吊扣 | 3寸 | 付 | 2 | 是 | 崔家寨五金坑代库 | 蔚州公司内部调剂
6904 | 5307160080 | 钢丝绳卡子 | Ф36 | 个 | 34 | 是 | 崔家寨五金坑代库 | 蔚州公司内部调剂
6905 | 5308010025 | 木螺钉 |  | 盒 | 47 | 是 | 崔家寨五金坑代库 | 蔚州公司内部调剂
6906 | 5308010046 | 钢丝绳套环 | 16 | 个 | 15 | 是 | 崔家寨五金坑代库 | 蔚州公司内部调剂
6907 | 5308010070 | 钢丝绳套环 | Ф38 | 个 | 10 | 是 | 崔家寨五金坑代库 | 蔚州公司内部调剂
6908 | 5308010100 | 钢丝绳套环 | 40 | 个 | 10 | 是 | 崔家寨五金坑代库 | 蔚州公司内部调剂
6909 | 5308060320 | 自攻螺丝 | Ф3.5*20 | 个 | 5000 | 是 | 崔家寨五金坑代库 | 蔚州公司内部调剂
6910 | 5309010010 | 平键条 | 3*3*1000 | 条 | 13 | 是 | 崔家寨五金坑代库 | 蔚州公司内部调剂
6911 | 5309010020 | 平键条 | 4*4*1000 | 条 | 14 | 是 | 崔家寨五金坑代库 | 蔚州公司内部调剂
6912 | 5309010060 | 平键条 | 10*8*1 | 条 | 10 | 是 | 崔家寨五金坑代库 | 蔚州公司内部调剂
6913 | 5311044032 | 镍铁铸铁焊条 |  | KG | 56 | 是 | 崔家寨五金坑代库 | 蔚州公司内部调剂
6914 | 5311061932 | 铝焊条 | AC109 | KG | 4.3 | 是 | 崔家寨五金坑代库 | 蔚州公司内部调剂
6915 | 5313008200 | 花蓝螺栓 | 8*200 | 条 | 70 | 是 | 崔家寨五金坑代库 | 蔚州公司内部调剂
6916 | 5330020430 | 六角螺栓（半螺纹） | Ф4*30 | 条 | 885 | 是 | 崔家寨五金坑代库 | 蔚州公司内部调剂
6917 | 5330020615 | 六角螺栓（半螺纹） | Ф6x15 | 条 | 1358 | 是 | 崔家寨五金坑代库 | 蔚州公司内部调剂
6918 | 5330020620 | 六角螺栓（半螺纹） | Ф6*20 | 条 | 1300 | 是 | 崔家寨五金坑代库 | 蔚州公司内部调剂
6919 | 5330020636 | 六角螺栓（半螺纹） | Ф6*35 | 条 | 420 | 是 | 崔家寨五金坑代库 | 蔚州公司内部调剂
6920 | 5330020820 | 六角螺栓（半螺纹） | Ф8*20 | 条 | 239 | 是 | 崔家寨五金坑代库 | 蔚州公司内部调剂
6921 | 5330020840 | 六角螺栓（半螺纹） | Ф8*40 | 条 | 30 | 是 | 崔家寨五金坑代库 | 蔚州公司内部调剂
6922 | 5330020880 | 六角螺栓（半螺纹） | Ф8*80 | 条 | 153 | 是 | 崔家寨五金坑代库 | 蔚州公司内部调剂
6923 | 5330021110 | 六角螺栓（半螺纹） | Ф10*100 | 条 | 30 | 是 | 崔家寨五金坑代库 | 蔚州公司内部调剂
6924 | 5330021435 | 六角螺栓（半螺纹） | Ф14*35 | 条 | 450 | 是 | 崔家寨五金坑代库 | 蔚州公司内部调剂
6925 | 5330021445 | 六角螺栓（半螺纹） | Ф14*45 | 条 | 540 | 是 | 崔家寨五金坑代库 | 蔚州公司内部调剂
6926 | 5330021450 | 六角螺栓（半螺纹） | Ф14*50 | 条 | 400 | 是 | 崔家寨五金坑代库 | 蔚州公司内部调剂
6927 | 5330021455 | 六角螺栓（半螺纹） | Ф14*55 | 条 | 500 | 是 | 崔家寨五金坑代库 | 蔚州公司内部调剂
6928 | 5330021475 | 六角螺栓（半螺纹） | Ф14*75 | 条 | 200 | 是 | 崔家寨五金坑代库 | 蔚州公司内部调剂
6929 | 5330021490 | 六角螺栓（半螺纹） | Ф14*90 | 条 | 400 | 是 | 崔家寨五金坑代库 | 蔚州公司内部调剂
6930 | 5330021726 | 六角螺栓（半螺纹） | Ф16*260 | 条 | 100 | 是 | 崔家寨五金坑代库 | 蔚州公司内部调剂
6931 | 5330021734 | 六角螺栓（半螺纹） | Ф16*345 | 条 | 49 | 是 | 崔家寨五金坑代库 | 蔚州公司内部调剂
6932 | 5330021830 | 六角螺栓（半螺纹） | Ф18*30 | 条 | 100 | 是 | 崔家寨五金坑代库 | 蔚州公司内部调剂
6933 | 5330021840 | 六角螺栓（半螺纹） | Ф18*40 | 条 | 408 | 是 | 崔家寨五金坑代库 | 蔚州公司内部调剂
6934 | 5330021890 | 六角螺栓（半螺纹） | Ф18*90 | 条 | 101 | 是 | 崔家寨五金坑代库 | 蔚州公司内部调剂
6935 | 5330021920 | 六角螺栓（半螺纹） | Ф18*200 | 条 | 62 | 是 | 崔家寨五金坑代库 | 蔚州公司内部调剂
6936 | 5330022035 | 六角螺栓（半螺纹） | Ф20*35 | 条 | 100 | 是 | 崔家寨五金坑代库 | 蔚州公司内部调剂
6937 | 5330022045 | 六角螺栓（半螺纹） | Ф20*45 | 条 | 270 | 是 | 崔家寨五金坑代库 | 蔚州公司内部调剂
6938 | 5330022117 | 六角螺栓（半螺纹） | Ф20*170 | 条 | 120 | 是 | 崔家寨五金坑代库 | 蔚州公司内部调剂
6939 | 5330022514 | 六角螺栓（半螺纹） | Ф24*125 | 条 | 100 | 是 | 崔家寨五金坑代库 | 蔚州公司内部调剂
6940 | 5330022545 | 六角螺栓（半螺纹） | Ф24*450 | 条 | 46 | 是 | 崔家寨五金坑代库 | 蔚州公司内部调剂
6941 | 5330023072 | 六角螺栓（半螺纹） | Ф30*72 | 条 | 20 | 是 | 崔家寨五金坑代库 | 蔚州公司内部调剂
6942 | 5330023075 | 六角螺栓（半螺纹） | Ф30*75 | 条 | 80 | 是 | 崔家寨五金坑代库 | 蔚州公司内部调剂
6943 | 5330041065 | 六角螺栓（镀锌） | Ф10*65 | 条 | 50 | 是 | 崔家寨五金坑代库 | 蔚州公司内部调剂
6944 | 5330041070 | 六角螺栓（镀锌） | Ф10*70 | 条 | 69 | 是 | 崔家寨五金坑代库 | 蔚州公司内部调剂
6945 | 5330041080 | 六角螺栓（镀锌） | Ф10*80 | 条 | 190 | 是 | 崔家寨五金坑代库 | 蔚州公司内部调剂
6946 | 5330041265 | 六角螺栓（镀锌） | Ф12*65 | 条 | 20 | 是 | 崔家寨五金坑代库 | 蔚州公司内部调剂
6947 | 5330041450 | 六角螺栓（镀锌） | Ф14*50 | 条 | 198 | 是 | 崔家寨五金坑代库 | 蔚州公司内部调剂
6948 | 5330041913 | 六角螺栓（镀锌） | Ф18*130 | 条 | 38 | 是 | 崔家寨五金坑代库 | 蔚州公司内部调剂
6949 | 5330041915 | 六角螺栓（镀锌） | Ф18*150 | 条 | 10 | 是 | 崔家寨五金坑代库 | 蔚州公司内部调剂
6950 | 5330042312 | 六角螺栓（镀锌） | Ф22*120 | 条 | 10 | 是 | 崔家寨五金坑代库 | 蔚州公司内部调剂
6951 | 5330042315 | 六角螺栓（镀锌） | Ф22*150 | 条 | 40 | 是 | 崔家寨五金坑代库 | 蔚州公司内部调剂
6952 | 5330042317 | 六角螺栓（镀锌） | Ф22*170 | 条 | 10 | 是 | 崔家寨五金坑代库 | 蔚州公司内部调剂
6953 | 5330042318 | 六角螺栓（镀锌） | Ф22*180 | 条 | 10 | 是 | 崔家寨五金坑代库 | 蔚州公司内部调剂
6954 | 5330042440 | 六角螺栓（镀锌） | Ф24*40 | 条 | 20 | 是 | 崔家寨五金坑代库 | 蔚州公司内部调剂
6955 | 5330042450 | 六角螺栓（镀锌） | Ф24*50 | 条 | 20 | 是 | 崔家寨五金坑代库 | 蔚州公司内部调剂
6956 | 5330042510 | 六角螺栓（镀锌） | Ф24*105 | 条 | 50 | 是 | 崔家寨五金坑代库 | 蔚州公司内部调剂
6957 | 5330042714 | 六角螺栓（镀锌） | Ф27*140 | 条 | 13 | 是 | 崔家寨五金坑代库 | 蔚州公司内部调剂
6958 | 5330120845 | 高强六角栓（8.8级） | Ф8*45 | 条 | 300 | 是 | 崔家寨五金坑代库 | 蔚州公司内部调剂
6959 | 5330121050 | 高强六角栓（8.8级） | Ф10*50 | 条 | 257 | 是 | 崔家寨五金坑代库 | 蔚州公司内部调剂
6960 | 5330121235 | 高强六角栓(8.8级) | Ф12*35 | 条 | 50 | 是 | 崔家寨五金坑代库 | 蔚州公司内部调剂
6961 | 5330121312 | 高强六角栓（8.8级） | Ф12*120 | 条 | 200 | 是 | 崔家寨五金坑代库 | 蔚州公司内部调剂
6962 | 5330121470 | 高强六角栓（8.8级） | Ф14*70 | 条 | 51 | 是 | 崔家寨五金坑代库 | 蔚州公司内部调剂
6963 | 5330121625 | 高强六角栓(8.8级) | Ф16*25 | 条 | 122 | 是 | 崔家寨五金坑代库 | 蔚州公司内部调剂
6964 | 5330121628 | 高强六角栓(8.8级) | Ф16*28 | 条 | 50 | 是 | 崔家寨五金坑代库 | 蔚州公司内部调剂
6965 | 5330121713 | 高强六角栓(8.8级) | φ16*130 | 条 | 73 | 是 | 崔家寨五金坑代库 | 蔚州公司内部调剂
6966 | 5330121715 | 高强六角栓(8.8级) | φ16*150 | 条 | 30 | 是 | 崔家寨五金坑代库 | 蔚州公司内部调剂
6967 | 5330121913 | 高强螺栓8.8级、半扣、带弹垫 | Ф18*130 | 条 | 24 | 是 | 崔家寨五金坑代库 | 蔚州公司内部调剂
6968 | 5330121916 | 高强六角栓(8.8级) | Ф18*160 | 条 | 100 | 是 | 崔家寨五金坑代库 | 蔚州公司内部调剂
6969 | 5330122065 | 高强六角栓(8.8级) | Ф20*65 | 条 | 100 | 是 | 崔家寨五金坑代库 | 蔚州公司内部调剂
6970 | 5330122230 | 高强六角栓(8.8级) | M22*30 | 条 | 36 | 是 | 崔家寨五金坑代库 | 蔚州公司内部调剂
6971 | 5330122240 | 高强六角栓(8.8级) | M22*40 | 条 | 39 | 是 | 崔家寨五金坑代库 | 蔚州公司内部调剂
6972 | 5330122250 | 高强六角栓(8.8级) | Ф22*50 | 条 | 160 | 是 | 崔家寨五金坑代库 | 蔚州公司内部调剂
6973 | 5330122311 | 高强螺栓8.8级 | Ф22*110 | 条 | 30 | 是 | 崔家寨五金坑代库 | 蔚州公司内部调剂
6974 | 5330122313 | 高强六角栓(8.9级) | Ф22*120 | 条 | 80 | 是 | 崔家寨五金坑代库 | 蔚州公司内部调剂
6975 | 5330122315 | 高强螺栓8.8级 | M22*150 | 条 | 25 | 是 | 崔家寨五金坑代库 | 蔚州公司内部调剂
6976 | 5330122445 | 高强六角栓(8.8级) | Ф24*45 | 条 | 10 | 是 | 崔家寨五金坑代库 | 蔚州公司内部调剂
6977 | 5330122530 | 高强六角栓(8.8级) | Ф24*300 | 条 | 158 | 是 | 崔家寨五金坑代库 | 蔚州公司内部调剂
6978 | 5330122532 | 高强六角栓(8.8级) | Ф24*320 | 条 | 100 | 是 | 崔家寨五金坑代库 | 蔚州公司内部调剂
6979 | 5330122551 | 高强六角栓(8.8级) | Ф24*510 | 条 | 21 | 是 | 崔家寨五金坑代库 | 蔚州公司内部调剂
6980 | 5330122565 | 高强六角栓(8.8级) | Ф24*650 | 条 | 11 | 是 | 崔家寨五金坑代库 | 蔚州公司内部调剂
6981 | 5330123110 | 高强六角栓(8.8级) | Ф30*100 | 条 | 10 | 是 | 崔家寨五金坑代库 | 蔚州公司内部调剂
6982 | 5330123714 | 高强六角栓(8.8级) | Ф36*140 | 条 | 46 | 是 | 崔家寨五金坑代库 | 蔚州公司内部调剂
6983 | 5330132460 | 高强六角栓(10.9级) | Ф24*60 | 条 | 2 | 是 | 崔家寨五金坑代库 | 蔚州公司内部调剂
6984 | 5330133715 | 高强六角栓(10.9级) | Ф36*150 | 条 | 4 | 是 | 崔家寨五金坑代库 | 蔚州公司内部调剂
6985 | 5330133716 | 高强六角栓(10.9级) | Ф36*165 | 条 | 150 | 是 | 崔家寨五金坑代库 | 蔚州公司内部调剂
6986 | 5330162060 | 高强度细扣螺栓 | Ф20*1.5*60 | 条 | 78 | 是 | 崔家寨五金坑代库 | 蔚州公司内部调剂
6987 | 5330162111 | 高强度细扣螺栓 | Ф20*110 | 条 | 70 | 是 | 崔家寨五金坑代库 | 蔚州公司内部调剂
6988 | 5330420050 | 高强六角栓（12.9级） | Ф20*50细扣 | 条 | 100 | 是 | 崔家寨五金坑代库 | 蔚州公司内部调剂
6989 | 5330420065 | 高强六角栓（12.9级） | Ф20*65 | 条 | 20 | 是 | 崔家寨五金坑代库 | 蔚州公司内部调剂
6990 | 5330420120 | 高强六角栓（12.9级） | Ф20*120 | 条 | 10 | 是 | 崔家寨五金坑代库 | 蔚州公司内部调剂
6991 | 5330422534 | 高强六角栓（12.9级） | Ф24*340 | 条 | 32 | 是 | 崔家寨五金坑代库 | 蔚州公司内部调剂
6992 | 5330423100 | 高强螺栓(12.9级) | M30*2*100 | 条 | 30 | 是 | 崔家寨五金坑代库 | 蔚州公司内部调剂
6993 | 5330423101 | 高强六角栓(12.9级) | Ф30*2*105 12.9级 | 条 | 50 | 是 | 崔家寨五金坑代库 | 蔚州公司内部调剂
6994 | 5330623714 | 高强度方头螺栓 | Ф36*140 | 条 | 104 | 是 | 崔家寨五金坑代库 | 蔚州公司内部调剂
6995 | 5330623717 | 高强度方头螺栓 | Ф36*170 | 条 | 89 | 是 | 崔家寨五金坑代库 | 蔚州公司内部调剂
6996 | 5330903017 | 内六角螺栓 | Ф30*170 | 条 | 4 | 是 | 崔家寨五金坑代库 | 蔚州公司内部调剂
6997 | 5330903020 | 内六角螺栓 | Ф30*200 | 条 | 50 | 是 | 崔家寨五金坑代库 | 蔚州公司内部调剂
6998 | 5330912180 | 双头螺柱(镀锌) | Ф12*180 | 条 | 100 | 是 | 崔家寨五金坑代库 | 蔚州公司内部调剂
6999 | 5330912410 | 双头螺柱(镀锌) | Ф12*410 | 条 | 100 | 是 | 崔家寨五金坑代库 | 蔚州公司内部调剂
7000 | 5330924320 | 高强双头螺栓 | Ф24*320 | 条 | 20 | 是 | 崔家寨五金坑代库 | 蔚州公司内部调剂
7001 | 5331120540 | 开槽沉头螺钉 | 5*40 | 条 | 170 | 是 | 崔家寨五金坑代库 | 蔚州公司内部调剂
7002 | 5331120835 | 开槽沉头螺钉 | Ф8*35 | 条 | 975 | 是 | 崔家寨五金坑代库 | 蔚州公司内部调剂
7003 | 5331121250 | 开槽沉头螺钉 | Ф12*50 | 条 | 100 | 是 | 崔家寨五金坑代库 | 蔚州公司内部调剂
7004 | 5331150460 | 十字槽圆头螺栓 | Ф4*60 | 条 | 966 | 是 | 崔家寨五金坑代库 | 蔚州公司内部调剂
7005 | 5331150535 | 十字槽圆头螺栓 | Ф5*35 | 条 | 590 | 是 | 崔家寨五金坑代库 | 蔚州公司内部调剂
7006 | 5331150820 | 十字槽圆头螺栓 | Ф8*20 | 条 | 960 | 是 | 崔家寨五金坑代库 | 蔚州公司内部调剂
7007 | 5331150835 | 十字槽圆头螺栓 | Ф8*35 | 条 | 995 | 是 | 崔家寨五金坑代库 | 蔚州公司内部调剂
7008 | 5331420525 | 内六角螺栓 | Ф5*25 | 条 | 100 | 是 | 崔家寨五金坑代库 | 蔚州公司内部调剂
7009 | 5331420625 | 内六角圆柱头螺钉 | Ф6*25 | 条 | 200 | 是 | 崔家寨五金坑代库 | 蔚州公司内部调剂
7010 | 5331420635 | 内六角圆柱头螺钉 | Ф6*35 | 条 | 1800 | 是 | 崔家寨五金坑代库 | 蔚州公司内部调剂
7011 | 5331420815 | 内六角螺栓 | Ф8*15 | 条 | 300 | 是 | 崔家寨五金坑代库 | 蔚州公司内部调剂
7012 | 5331421020 | 内六角螺栓 | Ф10*20 | 条 | 694 | 是 | 崔家寨五金坑代库 | 蔚州公司内部调剂
7013 | 5331421660 | 内六角圆柱头螺钉 | Ф16*60 | 条 | 1231 | 是 | 崔家寨五金坑代库 | 蔚州公司内部调剂
7014 | 5331421712 | 内六角圆柱头螺钉 | Ф16*120 | 条 | 100 | 是 | 崔家寨五金坑代库 | 蔚州公司内部调剂
7015 | 5331520610 | 高强内六角栓(8.8级) | φ6*10 | 条 | 980 | 是 | 崔家寨五金坑代库 | 蔚州公司内部调剂
7016 | 5331520818 | 高强内六角栓(8.9级) | Ф8*18 | 条 | 396 | 是 | 崔家寨五金坑代库 | 蔚州公司内部调剂
7017 | 5331521035 | 高强内六角栓(8.8级) | Ф10*35 | 条 | 255 | 是 | 崔家寨五金坑代库 | 蔚州公司内部调剂
7018 | 5331521055 | 高强内六角螺栓 | Ф10*55 | 条 | 182 | 是 | 崔家寨五金坑代库 | 蔚州公司内部调剂
7019 | 5331521270 | 高强内六角螺栓 | Ф12*70 | 条 | 121 | 是 | 崔家寨五金坑代库 | 蔚州公司内部调剂
7020 | 5331521290 | 高强内六角栓(8.8级) | Ф12*90 | 条 | 740 | 是 | 崔家寨五金坑代库 | 蔚州公司内部调剂
7021 | 5331521314 | 高强内六角栓(8.8级) | Ф12*140 | 条 | 70 | 是 | 崔家寨五金坑代库 | 蔚州公司内部调剂
7022 | 5331521660 | 高强内六角栓(8.8级) | Ф16*60 | 条 | 20 | 是 | 崔家寨五金坑代库 | 蔚州公司内部调剂
7023 | 5331521710 | 高强内六角栓(8.8级) | Ф16*100 | 条 | 300 | 是 | 崔家寨五金坑代库 | 蔚州公司内部调剂
7024 | 5331521711 | 高强内六角栓(8.8级) | Ф16*110 | 条 | 551 | 是 | 崔家寨五金坑代库 | 蔚州公司内部调剂
7025 | 5331521720 | 高强内六角螺栓 | Ф16*200 | 条 | 30 | 是 | 崔家寨五金坑代库 | 蔚州公司内部调剂
7026 | 5331522040 | 高强内六角栓(8.8级) | Ф20*40 | 条 | 20 | 是 | 崔家寨五金坑代库 | 蔚州公司内部调剂
7027 | 5331522512 | 高强度内六角栓 | Ф24*120 | 条 | 78 | 是 | 崔家寨五金坑代库 | 蔚州公司内部调剂
7028 | 5331522517 | 高强度内六角栓 | Ф24*170-10.9级 | 条 | 20 | 是 | 崔家寨五金坑代库 | 蔚州公司内部调剂
7029 | 5331523716 | 高强内六角栓(8.8级) | Ф36*160 | 条 | 70 | 是 | 崔家寨五金坑代库 | 蔚州公司内部调剂
7030 | 5331600020 | 内六角花形沉头螺钉 | M20*40 8.8级 | 条 | 400 | 是 | 崔家寨五金坑代库 | 蔚州公司内部调剂
7031 | 5331753718 | 高强度内六角细扣螺 | Ф36*3*175（12.9级） | 条 | 107 | 是 | 崔家寨五金坑代库 | 蔚州公司内部调剂
7032 | 5331760430 | 螺钉 | Ф12*12 GB/ T78 | 条 | 49 | 是 | 崔家寨五金坑代库 | 蔚州公司内部调剂
7033 | 5332022019 | 螺母 | GB/T6175M20(加厚) | 个 | 100 | 是 | 崔家寨五金坑代库 | 蔚州公司内部调剂
7034 | 5332024200 | 六角螺母光母 | M42 | 个 | 20 | 是 | 崔家寨五金坑代库 | 蔚州公司内部调剂
7035 | 5332040300 | 六角螺母（镀锌） | Ф3 | 个 | 1000 | 是 | 崔家寨五金坑代库 | 蔚州公司内部调剂
7036 | 5332821000 | 高强螺母 | M10 | 个 | 100 | 是 | 崔家寨五金坑代库 | 蔚州公司内部调剂
7037 | 5332824000 | 高强度螺母 | M40 | 个 | 40 | 是 | 崔家寨五金坑代库 | 蔚州公司内部调剂
7038 | 5332824200 | 高强度螺母 | M42 | 个 | 270 | 是 | 崔家寨五金坑代库 | 蔚州公司内部调剂
7039 | 5332883000 | 凹凸螺母 | M30 | 套 | 95 | 是 | 崔家寨五金坑代库 | 蔚州公司内部调剂
7040 | 5332904803 | 花螺母 | 48*3 | 个 | 100 | 是 | 崔家寨五金坑代库 | 蔚州公司内部调剂
7041 | 5333020302 | 镀锌弹簧垫圈 | Ф3 | 个 | 1000 | 是 | 崔家寨五金坑代库 | 蔚州公司内部调剂
7042 | 5333020601 | 弹簧垫圈(镀锌） | Ф6 | 个 | 1500 | 是 | 崔家寨五金坑代库 | 蔚州公司内部调剂
7043 | 5333020801 | 弹簧垫圈(镀锌） | Ф8 | 个 | 250 | 是 | 崔家寨五金坑代库 | 蔚州公司内部调剂
7044 | 5333024000 | 弹簧垫圈 | Ф40 | 个 | 500 | 是 | 崔家寨五金坑代库 | 蔚州公司内部调剂
7045 | 5333140400 | 平垫圈 | Ф4 | 个 | 1400 | 是 | 崔家寨五金坑代库 | 蔚州公司内部调剂
7046 | 5333140500 | 平垫圈 | Ф5 | 个 | 2600 | 是 | 崔家寨五金坑代库 | 蔚州公司内部调剂
7047 | 5333141800 | 平垫圈 | Ф18 | 个 | 630 | 是 | 崔家寨五金坑代库 | 蔚州公司内部调剂
7048 | 5333144200 | 平垫圈 | Ф40 | 个 | 94 | 是 | 崔家寨五金坑代库 | 蔚州公司内部调剂
7049 | 5334000020 | 双叠自锁垫圈(防松垫圈) | Ф20 | 个 | 100 | 是 | 崔家寨五金坑代库 | 蔚州公司内部调剂
7050 | 5334000024 | 双叠自锁垫圈(防松垫圈) | Ф24 | 个 | 79 | 是 | 崔家寨五金坑代库 | 蔚州公司内部调剂
7051 | 5334103000 | 孔用弹性挡圈 | Ф30 | 个 | 90 | 是 | 崔家寨五金坑代库 | 蔚州公司内部调剂
7052 | 5334103200 | 孔用弹性挡圈 | Ф32 | 个 | 500 | 是 | 崔家寨五金坑代库 | 蔚州公司内部调剂
7053 | 5334106500 | 孔用弹性挡圈 | Ф65 | 个 | 76 | 是 | 崔家寨五金坑代库 | 蔚州公司内部调剂
7054 | 5334110000 | 孔用弹性挡圈 | １００*２ | 个 | 336 | 是 | 崔家寨五金坑代库 | 蔚州公司内部调剂
7055 | 5334112000 | 孔用弹性挡圈 | Ф120 | 个 | 10 | 是 | 崔家寨五金坑代库 | 蔚州公司内部调剂
7056 | 5334121700 | 轴用弹性挡圈 | Ф17 | 个 | 1000 | 是 | 崔家寨五金坑代库 | 蔚州公司内部调剂
7057 | 5334122200 | 轴用弹性挡圈 | Ф22 | 个 | 1650 | 是 | 崔家寨五金坑代库 | 蔚州公司内部调剂
7058 | 5334123500 | 轴用弹性挡圈 | Ф35 | 个 | 100 | 是 | 崔家寨五金坑代库 | 蔚州公司内部调剂
7059 | 5334124800 | 轴用弹性挡圈 | Ф48 | 个 | 49 | 是 | 崔家寨五金坑代库 | 蔚州公司内部调剂
7060 | 5334125200 | 轴用弹性挡圈 | Ф52 | 个 | 147 | 是 | 崔家寨五金坑代库 | 蔚州公司内部调剂
7061 | 5334125500 | 轴用弹性挡圈 | Ф55 | 个 | 100 | 是 | 崔家寨五金坑代库 | 蔚州公司内部调剂
7062 | 5334126500 | 轴用弹性挡圈 | Ф65 | 个 | 10 | 是 | 崔家寨五金坑代库 | 蔚州公司内部调剂
7063 | 5334128000 | 轴用弹性挡圈 | Ф80 | 个 | 10 | 是 | 崔家寨五金坑代库 | 蔚州公司内部调剂
7064 | 5334129500 | 轴用弹性挡圈 | Ф95 | 个 | 10 | 是 | 崔家寨五金坑代库 | 蔚州公司内部调剂
7065 | 5334131000 | 轴用弹性挡圈 | Ф100 | 个 | 10 | 是 | 崔家寨五金坑代库 | 蔚州公司内部调剂
7066 | 5334131250 | 轴用弹性挡圈 | Ф125 | 个 | 10 | 是 | 崔家寨五金坑代库 | 蔚州公司内部调剂
7067 | 5334131800 | 轴用弹性挡圈 | Ф180 | 个 | 2 | 是 | 崔家寨五金坑代库 | 蔚州公司内部调剂
7068 | 5334140800 | 组合垫圈 | φ8 | 个 | 200 | 是 | 崔家寨五金坑代库 | 蔚州公司内部调剂
7069 | 5334141000 | 组合垫圈 | φ10 | 个 | 200 | 是 | 崔家寨五金坑代库 | 蔚州公司内部调剂
7070 | 5334141200 | 组合垫 | 12 | 个 | 200 | 是 | 崔家寨五金坑代库 | 蔚州公司内部调剂
7071 | 5334141400 | 组合垫 | φ14 | 个 | 530 | 是 | 崔家寨五金坑代库 | 蔚州公司内部调剂
7072 | 5334142000 | 组合垫 | φ20 | 个 | 125 | 是 | 崔家寨五金坑代库 | 蔚州公司内部调剂
7073 | 5334143300 | 组合垫 | φ33 | 个 | 150 | 是 | 崔家寨五金坑代库 | 蔚州公司内部调剂
7074 | 5334144200 | 组合垫 | φ42 | 个 | 150 | 是 | 崔家寨五金坑代库 | 蔚州公司内部调剂
7075 | 5334144800 | 组合垫 | φ48 | 个 | 50 | 是 | 崔家寨五金坑代库 | 蔚州公司内部调剂
7076 | 5336020911 | 开口销 | Ф8*110 | 个 | 2000 | 是 | 崔家寨五金坑代库 | 蔚州公司内部调剂
7077 | 5336021610 | 开口销 | Ф16*100 | 个 | 200 | 是 | 崔家寨五金坑代库 | 蔚州公司内部调剂
7078 | 5336220425 | 弹性圆柱销 | Ф4*25 | 个 | 1000 | 是 | 崔家寨五金坑代库 | 蔚州公司内部调剂
7079 | 5336221265 | 弹性圆柱销 | Ф12*65 | 个 | 200 | 是 | 崔家寨五金坑代库 | 蔚州公司内部调剂
7080 | 5337000001 | 木螺钉 | 3.5*16 | 个 | 200 | 是 | 崔家寨五金坑代库 | 蔚州公司内部调剂
7081 | 5341501690 | 高强度双头螺栓 | φ16*90 | 条 | 50 | 是 | 崔家寨五金坑代库 | 蔚州公司内部调剂
7082 | 5344041720 | 膨胀螺栓 | Ф16*200 | 条 | 14 | 是 | 崔家寨五金坑代库 | 蔚州公司内部调剂
7083 | 5344263713 | 高强菱形螺栓 | Ф36*130 | 条 | 10 | 是 | 崔家寨五金坑代库 | 蔚州公司内部调剂
7084 | 5344400640 | 塑料胀栓 | Ф6*40 | 条 | 225 | 是 | 崔家寨五金坑代库 | 蔚州公司内部调剂
7085 | 5360021040 | 三通 | 32 | 个 | 13 | 是 | 崔家寨五金坑代库 | 蔚州公司内部调剂
7086 | 5360021070 | 三通 | 100 | 个 | 30 | 是 | 崔家寨五金坑代库 | 蔚州公司内部调剂
7087 | 5362620025 | 冲压弯头 | 25 | 个 | 190 | 是 | 崔家寨五金坑代库 | 蔚州公司内部调剂
7088 | 5362620053 | 冲压弯头 | Φ125/90度 | 个 | 10 | 是 | 崔家寨五金坑代库 | 蔚州公司内部调剂
7089 | 5363020050 | 管箍 | 40 | 个 | 3 | 是 | 崔家寨五金坑代库 | 蔚州公司内部调剂
7090 | 5363020090 | 管箍 | 25*20 | 个 | 41 | 是 | 崔家寨五金坑代库 | 蔚州公司内部调剂
7091 | 5363080100 | 直通 | 1.5寸变6分 | 个 | 12 | 是 | 崔家寨五金坑代库 | 蔚州公司内部调剂
7092 | 5364030008 | 活接垫 | DN25 | 个 | 215 | 是 | 崔家寨五金坑代库 | 蔚州公司内部调剂
7093 | 5364150010 | 暖气片胶垫 |  | 个 | 100 | 是 | 崔家寨五金坑代库 | 蔚州公司内部调剂
7094 | 5365025015 | 散热器对丝 | 40 | 个 | 1000 | 是 | 崔家寨五金坑代库 | 蔚州公司内部调剂
7095 | 5367020025 | 堵头 | 32 | 个 | 43 | 是 | 崔家寨五金坑代库 | 蔚州公司内部调剂
7096 | 5367020030 | 堵头 | 40 | 个 | 5 | 是 | 崔家寨五金坑代库 | 蔚州公司内部调剂
7097 | 5367020110 | 补芯 | 40*15 | 个 | 21 | 是 | 崔家寨五金坑代库 | 蔚州公司内部调剂
7098 | 5367020118 | 补芯 | 40*8 | 个 | 248 | 是 | 崔家寨五金坑代库 | 蔚州公司内部调剂
7099 | 5367020130 | 补芯 | 40*25 | 个 | 51 | 是 | 崔家寨五金坑代库 | 蔚州公司内部调剂
7100 | 5367020140 | 补芯 | 40*32 | 个 | 15 | 是 | 崔家寨五金坑代库 | 蔚州公司内部调剂
7101 | 5367020150 | 补芯 | 50*15 | 个 | 100 | 是 | 崔家寨五金坑代库 | 蔚州公司内部调剂
7102 | 5367020170 | 补芯 | 50*25 | 个 | 81 | 是 | 崔家寨五金坑代库 | 蔚州公司内部调剂
7103 | 5367020180 | 补芯 | 50*32 | 个 | 76 | 是 | 崔家寨五金坑代库 | 蔚州公司内部调剂
7104 | 5367020190 | 补芯 | 50*40 | 个 | 45 | 是 | 崔家寨五金坑代库 | 蔚州公司内部调剂
7105 | 5367030010 | 散热器丝堵 | 正反扣 | 个 | 6 | 是 | 崔家寨五金坑代库 | 蔚州公司内部调剂
7106 | 5367030030 | 暖气堵头 | 40 | 个 | 29 | 是 | 崔家寨五金坑代库 | 蔚州公司内部调剂
7107 | 5369040030 | 冷水嘴 | 25 | 个 | 72 | 是 | 崔家寨五金坑代库 | 蔚州公司内部调剂
7108 | 5372010020 | 法兰盘 | 15/4.0 | 个 | 202 | 是 | 崔家寨五金坑代库 | 蔚州公司内部调剂
7109 | 5372020019 | 法兰盘 | 25 16KG | 个 | 1 | 是 | 崔家寨五金坑代库 | 蔚州公司内部调剂
7110 | 5372020024 | 法兰盘 | 40/1.6 | 个 | 45 | 是 | 崔家寨五金坑代库 | 蔚州公司内部调剂
7111 | 5372020035 | 法兰盘 | 250/1.6 | 个 | 30 | 是 | 崔家寨五金坑代库 | 蔚州公司内部调剂
7112 | 5372060100 | 法兰盘 | 100/6.4 | 个 | 12 | 是 | 崔家寨五金坑代库 | 蔚州公司内部调剂
7113 | 5372091040 | 法兰盘 | Ф160*8 | 个 | 54 | 是 | 崔家寨五金坑代库 | 蔚州公司内部调剂
7114 | 5373020030 | 链条 | 10A-1*52 P=15.875 | 个 | 7 | 是 | 崔家寨五金坑代库 | 蔚州公司内部调剂
7115 | 5375010010 | 铸铁管 | 75*1.5 | 根 | 49 | 是 | 崔家寨五金坑代库 | 蔚州公司内部调剂
7116 | 5377022010 | 手动跑风 |  | 个 | 150 | 是 | 崔家寨五金坑代库 | 蔚州公司内部调剂
7117 | 5385010085 | 管道疏通机弹簧 |  | 米 | 40 | 是 | 崔家寨五金坑代库 | 蔚州公司内部调剂
7118 | 5385350098 | 钢丝网 | 孔径20mm*20mm，1m宽，钢丝直径1mm | ㎡ | 20 | 是 | 崔家寨五金坑代库 | 蔚州公司内部调剂
7119 | 5385991001 | 压簧 | khj-3/24 0.8*8*30 | 个 | 125 | 是 | 崔家寨五金坑代库 | 蔚州公司内部调剂
7120 | 5390050058 | 法兰盘 | DN25-10Kg | 个 | 5 | 是 | 崔家寨五金坑代库 | 蔚州公司内部调剂
7121 | 5390050202 | 金属垫 | 4寸 | 个 | 540 | 是 | 崔家寨五金坑代库 | 蔚州公司内部调剂
7122 | 5390050210 | 金属垫 | DN250/40KG | 个 | 100 | 是 | 崔家寨五金坑代库 | 蔚州公司内部调剂
7123 | 5390050260 | 顶杆 | KXJ-3/24 | 只 | 125 | 是 | 崔家寨五金坑代库 | 蔚州公司内部调剂
7124 | 5390050265 | 手柄 | KXJ-3/24 | 只 | 125 | 是 | 崔家寨五金坑代库 | 蔚州公司内部调剂
7125 | 5401500030 | 钢卷尺 | 30M | 个 | 3 | 是 | 崔家寨五金坑代库 | 蔚州公司内部调剂
7126 | 5401500105 | 皮尺 | 5米 | 个 | 6 | 是 | 崔家寨五金坑代库 | 蔚州公司内部调剂
7127 | 5401500220 | 钢板尺 | 500 | 个 | 33 | 是 | 崔家寨五金坑代库 | 蔚州公司内部调剂
7128 | 5401500221 | 木工折尺 |  | 个 | 5 | 是 | 崔家寨五金坑代库 | 蔚州公司内部调剂
7129 | 5401500240 | 钢板尺 | 1米 | 只 | 1 | 是 | 崔家寨五金坑代库 | 蔚州公司内部调剂
7130 | 5401501010 | 塔尺 |  | 个 | 4 | 是 | 崔家寨五金坑代库 | 蔚州公司内部调剂
7131 | 5401510169 | 划规 | 500mm | 个 | 1 | 是 | 崔家寨五金坑代库 | 蔚州公司内部调剂
7132 | 5401510170 | 划规 | 300 | 个 | 9 | 是 | 崔家寨五金坑代库 | 蔚州公司内部调剂
7133 | 5401510336 | 外卡 | 400 | 个 | 3 | 是 | 崔家寨五金坑代库 | 蔚州公司内部调剂
7134 | 5401511020 | 电子称 | 150KG | 个 | 1 | 是 | 崔家寨五金坑代库 | 蔚州公司内部调剂
7135 | 5401600318 | 折叠式机械测距轮 | 318MM | 个 | 5 | 是 | 崔家寨五金坑代库 | 蔚州公司内部调剂
7136 | 5402012100 | 直柄麻花钻 | Ф10 | 个 | 23 | 是 | 崔家寨五金坑代库 | 蔚州公司内部调剂
7137 | 5402012140 | 直柄麻花钻 | 14 | 个 | 5 | 是 | 崔家寨五金坑代库 | 蔚州公司内部调剂
7138 | 5402012155 | 直柄麻花钻 | 15.5 | 个 | 19 | 是 | 崔家寨五金坑代库 | 蔚州公司内部调剂
7139 | 5402012160 | 直柄麻花钻 | 16 | 个 | 33 | 是 | 崔家寨五金坑代库 | 蔚州公司内部调剂
7140 | 5403023370 | 锥柄麻花钻 | 37 | 个 | 1 | 是 | 崔家寨五金坑代库 | 蔚州公司内部调剂
7141 | 5403023390 | 锥柄麻花钻 | 39 | 个 | 1 | 是 | 崔家寨五金坑代库 | 蔚州公司内部调剂
7142 | 5403070180 | 电锤钻头 | 18*350 | 个 | 4 | 是 | 崔家寨五金坑代库 | 蔚州公司内部调剂
7143 | 5403080060 | 冲击钻头 | 6 | 个 | 6 | 是 | 崔家寨五金坑代库 | 蔚州公司内部调剂
7144 | 5404211030 | 丝锥 | M3 | 付 | 11 | 是 | 崔家寨五金坑代库 | 蔚州公司内部调剂
7145 | 5404211273 | 丝锥 | M27 | 付 | 25 | 是 | 崔家寨五金坑代库 | 蔚州公司内部调剂
7146 | 5404401060 | 板牙 | M6 | 个 | 15 | 是 | 崔家寨五金坑代库 | 蔚州公司内部调剂
7147 | 5404401080 | 板牙 | M8 | 个 | 10 | 是 | 崔家寨五金坑代库 | 蔚州公司内部调剂
7148 | 5404401100 | 板牙 | M10 | 个 | 5 | 是 | 崔家寨五金坑代库 | 蔚州公司内部调剂
7149 | 5404401140 | 板牙 | M14 | 个 | 3 | 是 | 崔家寨五金坑代库 | 蔚州公司内部调剂
7150 | 5404401160 | 板牙 | M16 | 个 | 21 | 是 | 崔家寨五金坑代库 | 蔚州公司内部调剂
7151 | 5404401180 | 板牙 | M18 | 个 | 19 | 是 | 崔家寨五金坑代库 | 蔚州公司内部调剂
7152 | 5404401220 | 板牙 | M22 | 个 | 8 | 是 | 崔家寨五金坑代库 | 蔚州公司内部调剂
7153 | 5404401240 | 板牙 | M24 | 个 | 5 | 是 | 崔家寨五金坑代库 | 蔚州公司内部调剂
7154 | 5404401270 | 板牙 | M27 | 个 | 11 | 是 | 崔家寨五金坑代库 | 蔚州公司内部调剂
7155 | 5404401300 | 板牙 | M30 | 个 | 2 | 是 | 崔家寨五金坑代库 | 蔚州公司内部调剂
7156 | 5404403000 | 管子板牙 | 6-1” | 个 | 2 | 是 | 崔家寨五金坑代库 | 蔚州公司内部调剂
7157 | 5404450160 | 板牙架 |  | 个 | 14 | 是 | 崔家寨五金坑代库 | 蔚州公司内部调剂
7158 | 5404450650 | 板牙架 | 65 | 个 | 3 | 是 | 崔家寨五金坑代库 | 蔚州公司内部调剂
7159 | 5405062100 | 活顶尖 | 莫式5号 | 个 | 3 | 是 | 崔家寨五金坑代库 | 蔚州公司内部调剂
7160 | 5405062110 | 活顶尖 | 莫氏6 | 个 | 2 | 是 | 崔家寨五金坑代库 | 蔚州公司内部调剂
7161 | 5405063020 | 死顶尖 | 莫式5号 | 个 | 4 | 是 | 崔家寨五金坑代库 | 蔚州公司内部调剂
7162 | 5405063030 | 死顶尖 | 莫氏6 | 个 | 2 | 是 | 崔家寨五金坑代库 | 蔚州公司内部调剂
7163 | 5405180025 | 直柄立铣刀 | Φ6 | 个 | 20 | 是 | 崔家寨五金坑代库 | 蔚州公司内部调剂
7164 | 5405180030 | 两刃铣刀 | Φ4 | 个 | 10 | 是 | 崔家寨五金坑代库 | 蔚州公司内部调剂
7165 | 5405180035 | 两刃铣刀 | Φ5 | 个 | 10 | 是 | 崔家寨五金坑代库 | 蔚州公司内部调剂
7166 | 5405180076 | 高速钢车刀条 | 10*15*200 | 根 | 15 | 是 | 崔家寨五金坑代库 | 蔚州公司内部调剂
7167 | 5405180101 | 三刃立铣刀 | Ф22 | 个 | 10 | 是 | 崔家寨五金坑代库 | 蔚州公司内部调剂
7168 | 5405180120 | 三刃铣刀 | Ф20 | 个 | 5 | 是 | 崔家寨五金坑代库 | 蔚州公司内部调剂
7169 | 5405180140 | 三刃铣刀 | Ф40 | 个 | 2 | 是 | 崔家寨五金坑代库 | 蔚州公司内部调剂
7170 | 5405180141 | 三刃铣刀（锥柄） | Ф25 | 个 | 10 | 是 | 崔家寨五金坑代库 | 蔚州公司内部调剂
7171 | 5405180142 | 三刃铣刀（锥柄） | Ф30 | 个 | 5 | 是 | 崔家寨五金坑代库 | 蔚州公司内部调剂
7172 | 5406102034 | 钢丝轮 | 250*32 | 片 | 15 | 是 | 崔家寨五金坑代库 | 蔚州公司内部调剂
7173 | 5406102060 | 切线砂轮片 | 直径180 | 个 | 18 | 是 | 崔家寨五金坑代库 | 蔚州公司内部调剂
7174 | 5406600150 | 角磨机砂轮片 | Ф150 | 个 | 30 | 是 | 崔家寨五金坑代库 | 蔚州公司内部调剂
7175 | 5408031012 | 呆扳手 | 10—12 | 个 | 11 | 是 | 崔家寨五金坑代库 | 蔚州公司内部调剂
7176 | 5408031922 | 双头呆板手 | 19*22 | 个 | 25 | 是 | 崔家寨五金坑代库 | 蔚州公司内部调剂
7177 | 5408032427 | 双头呆板手 | 24*27 | 个 | 18 | 是 | 崔家寨五金坑代库 | 蔚州公司内部调剂
7178 | 5408032730 | 双头呆板手 | 27-30 | 个 | 5 | 是 | 崔家寨五金坑代库 | 蔚州公司内部调剂
7179 | 5408033236 | 双头呆板手 | 32-36 | 个 | 9 | 是 | 崔家寨五金坑代库 | 蔚州公司内部调剂
7180 | 5408035055 | 双头呆板手 | 50*55 | 个 | 5 | 是 | 崔家寨五金坑代库 | 蔚州公司内部调剂
7181 | 5408038010 | 双头呆板手 | 8*10 | 个 | 5 | 是 | 崔家寨五金坑代库 | 蔚州公司内部调剂
7182 | 5408050609 | 梅花扳手 | 8—10 | 个 | 5 | 是 | 崔家寨五金坑代库 | 蔚州公司内部调剂
7183 | 5408051315 | 梅花板手 | 13*15 | 个 | 15 | 是 | 崔家寨五金坑代库 | 蔚州公司内部调剂
7184 | 5408090031 | 扭矩扳手 | 50KN | 个 | 2 | 是 | 崔家寨五金坑代库 | 蔚州公司内部调剂
7185 | 5408130054 | 7字套管 | 3件套 | 套 | 83 | 是 | 崔家寨五金坑代库 | 蔚州公司内部调剂
7186 | 5408130180 | 丝锥绞手 | 180 | 个 | 20 | 是 | 崔家寨五金坑代库 | 蔚州公司内部调剂
7187 | 5408130280 | 丝锥绞手 | 280 | 个 | 10 | 是 | 崔家寨五金坑代库 | 蔚州公司内部调剂
7188 | 5408130380 | 丝锥绞手 | 380 | 个 | 8 | 是 | 崔家寨五金坑代库 | 蔚州公司内部调剂
7189 | 5408130480 | 丝锥绞手 | 480 | 个 | 8 | 是 | 崔家寨五金坑代库 | 蔚州公司内部调剂
7190 | 5408151170 | 套筒头 | 17 | 个 | 42 | 是 | 崔家寨五金坑代库 | 蔚州公司内部调剂
7191 | 5408151180 | 套筒头 | 18 | 个 | 5 | 是 | 崔家寨五金坑代库 | 蔚州公司内部调剂
7192 | 5408151220 | 套筒头 | 重22 | 个 | 9 | 是 | 崔家寨五金坑代库 | 蔚州公司内部调剂
7193 | 5408151340 | 套筒头 | 重34 | 个 | 2 | 是 | 崔家寨五金坑代库 | 蔚州公司内部调剂
7194 | 5408151410 | 套筒头 | 重41 | 个 | 12 | 是 | 崔家寨五金坑代库 | 蔚州公司内部调剂
7195 | 5408151420 | 套筒头 | 42 | 个 | 5 | 是 | 崔家寨五金坑代库 | 蔚州公司内部调剂
7196 | 5408251075 | 一字改锥 | 75*5 | 个 | 156 | 是 | 崔家寨五金坑代库 | 蔚州公司内部调剂
7197 | 5408251100 | 一字改锥 | 100*6 | 个 | 1 | 是 | 崔家寨五金坑代库 | 蔚州公司内部调剂
7198 | 5408300153 | 紧线钳 |  | 个 | 6 | 是 | 崔家寨五金坑代库 | 蔚州公司内部调剂
7199 | 5408300155 | 紧线器 | DJ--B型 | 个 | 4 | 是 | 崔家寨五金坑代库 | 蔚州公司内部调剂
7200 | 5409010131 | 方锉 | 粗中200 | 只 | 4 | 是 | 崔家寨五金坑代库 | 蔚州公司内部调剂
7201 | 5409010141 | 方锉 | 粗中250 | 只 | 11 | 是 | 崔家寨五金坑代库 | 蔚州公司内部调剂
7202 | 5409010161 | 方锉 | 粗中350 | 只 | 3 | 是 | 崔家寨五金坑代库 | 蔚州公司内部调剂
7203 | 5409010171 | 方锉 | 粗中400 | 只 | 9 | 是 | 崔家寨五金坑代库 | 蔚州公司内部调剂
7204 | 5409010331 | 半圆锉 | 中200 | 只 | 1 | 是 | 崔家寨五金坑代库 | 蔚州公司内部调剂
7205 | 5409010431 | 三角锉 | 中200 | 只 | 9 | 是 | 崔家寨五金坑代库 | 蔚州公司内部调剂
7206 | 5409020965 | 乳化液锯锯条 |  | 只 | 100 | 是 | 崔家寨五金坑代库 | 蔚州公司内部调剂
7207 | 5409150230 | 切割片 | 180*3*22 | 片 | 2 | 是 | 崔家寨五金坑代库 | 蔚州公司内部调剂
7208 | 5409201030 | 套管头 | 46-55 | 个 | 2 | 是 | 崔家寨五金坑代库 | 蔚州公司内部调剂
7209 | 5409201041 | 套管头 | 65-75 | 个 | 2 | 是 | 崔家寨五金坑代库 | 蔚州公司内部调剂
7210 | 5413010400 | 手动单梁起动机跑车 | SDQ-3-3T | 台 | 3 | 是 | 崔家寨五金坑代库 | 蔚州公司内部调剂
7211 | 5413010605 | 龙门吊主提起重钩 | 5T | 台 | 1 | 是 | 崔家寨五金坑代库 | 蔚州公司内部调剂
7212 | 5413020301 | 氩弧焊枪 |  | 个 | 1 | 是 | 崔家寨五金坑代库 | 蔚州公司内部调剂
7213 | 5413030309 | 黄油枪嘴 | 6-10 | 个 | 9 | 是 | 崔家寨五金坑代库 | 蔚州公司内部调剂
7214 | 5413100050 | 吊钩 | 5T | 个 | 1 | 是 | 崔家寨五金坑代库 | 蔚州公司内部调剂
7215 | 5413130016 | 双肢吊链 | 载重10吨4m | 套 | 1 | 是 | 崔家寨五金坑代库 | 蔚州公司内部调剂
7216 | 5420080001 | 光缆耦合器 | SC/PC SC/PC | 个 | 150 | 是 | 崔家寨五金坑代库 | 蔚州公司内部调剂
7217 | 5420080100 | 手动冲击器破拆工具 | SCQ750-A | 台 | 3 | 是 | 崔家寨五金坑代库 | 蔚州公司内部调剂
7218 | 5450200002 | 酒精灯 |  | 个 | 6 | 是 | 崔家寨五金坑代库 | 蔚州公司内部调剂
7219 | 5450400035 | 切断器 | JY-200/63/17(QD-19) | 件 | 2 | 是 | 崔家寨五金坑代库 | 蔚州公司内部调剂
7220 | 5450400120 | 分体式钢丝绳切断器 | FJQ-32（含手动油泵） | 台 | 1 | 是 | 崔家寨五金坑代库 | 蔚州公司内部调剂
7221 | 5450400140 | 切断器刀片 | FJQ-32 | 个 | 50 | 是 | 崔家寨五金坑代库 | 蔚州公司内部调剂
7222 | 5450400150 | 切断器刀片 | FJQ-52 | 个 | 30 | 是 | 崔家寨五金坑代库 | 蔚州公司内部调剂
7223 | 5450700100 | 多功能紧线器 | DJ--B型 | 个 | 3 | 是 | 崔家寨五金坑代库 | 蔚州公司内部调剂
7224 | 5460010033 | 伸缩梯 | 4 m | 架 | 1 | 是 | 崔家寨五金坑代库 | 蔚州公司内部调剂
7225 | 5460041040 | 喷雾水枪 | 50 | 个 | 2 | 是 | 崔家寨五金坑代库 | 蔚州公司内部调剂
7226 | 5460041070 | 直流水枪快速接头 | Ф65 | 个 | 9 | 是 | 崔家寨五金坑代库 | 蔚州公司内部调剂
7227 | 5460041071 | 带开关快速接头水枪 | Ф65 | 个 | 4 | 是 | 崔家寨五金坑代库 | 蔚州公司内部调剂
7228 | 5460041072 | 带开关普通接头水枪 | Ф65 | 个 | 2 | 是 | 崔家寨五金坑代库 | 蔚州公司内部调剂
7229 | 5460100015 | 消防指示灯 |  | 把 | 20 | 是 | 崔家寨五金坑代库 | 蔚州公司内部调剂
7230 | 5460100210 | 消防钩杆 |  | 个 | 2 | 是 | 崔家寨五金坑代库 | 蔚州公司内部调剂
7231 | 5460700002 | 急救箱 |  | 个 | 1 | 是 | 崔家寨五金坑代库 | 蔚州公司内部调剂
7232 | 5470060100 | 橡胶减震器 | JGD DN100/16 | 个 | 5 | 是 | 崔家寨五金坑代库 | 蔚州公司内部调剂
7233 | 5470060101 | 橡胶减震器 | KXT-150mm PN1.6MPa | 个 | 3 | 是 | 崔家寨五金坑代库 | 蔚州公司内部调剂
7234 | 3101122653 | 拖缆装置 | M216.5.1.3.00 | 件 | 1 | 是 | 崔家寨综机非金属劳保油脂库 | 蔚州公司内部调剂
7235 | 3101122813 | 铰接销 | M128.13 | 件 | 2 | 是 | 崔家寨综机非金属劳保油脂库 | 蔚州公司内部调剂
7236 | 3101122830 | 密封索 | M128.1.1.18.3 | 件 | 10 | 是 | 崔家寨综机非金属劳保油脂库 | 蔚州公司内部调剂
7237 | 3101122840 | 机组泵站加长接头G1*G1 | M128.4B.1 | 件 | 2 | 是 | 崔家寨综机非金属劳保油脂库 | 蔚州公司内部调剂
7238 | 3101122847 | 机组泵站三通 | M128.4B.2 | 件 | 2 | 是 | 崔家寨综机非金属劳保油脂库 | 蔚州公司内部调剂
7239 | 3101122849 | 旋入阀杆 | M128.4B.30 | 件 | 1 | 是 | 崔家寨综机非金属劳保油脂库 | 蔚州公司内部调剂
7240 | 3101122850 | 阀盖 | M128.4B.31 | 件 | 1 | 是 | 崔家寨综机非金属劳保油脂库 | 蔚州公司内部调剂
7241 | 3101122858 | 机组泵站出油法兰 | M128.4B.4 | 件 | 2 | 是 | 崔家寨综机非金属劳保油脂库 | 蔚州公司内部调剂
7242 | 3101122874 | 螺栓 | M128.7.4 | 件 | 10 | 是 | 崔家寨综机非金属劳保油脂库 | 蔚州公司内部调剂
7243 | 3101122875 | 螺母块 | M128.7.5 | 件 | 10 | 是 | 崔家寨综机非金属劳保油脂库 | 蔚州公司内部调剂
7244 | 3101122880 | 销轴 | M128.7.20 | 件 | 4 | 是 | 崔家寨综机非金属劳保油脂库 | 蔚州公司内部调剂
7245 | 3101122881 | 阀块 | M128.4B.2.1.00 | 件 | 1 | 是 | 崔家寨综机非金属劳保油脂库 | 蔚州公司内部调剂
7246 | 3101122885 | 机组泵站接头M18*1.5 | M128.4.12 | 件 | 2 | 是 | 崔家寨综机非金属劳保油脂库 | 蔚州公司内部调剂
7247 | 3101123424 | 销 | M134.2.4 | 件 | 10 | 是 | 崔家寨综机非金属劳保油脂库 | 蔚州公司内部调剂
7248 | 3101123428 | 键 | M134.2.28 | 件 | 10 | 是 | 崔家寨综机非金属劳保油脂库 | 蔚州公司内部调剂
7249 | 3101123452 | 水阀组件 | M134.5.1.2.00 | 件 | 1 | 是 | 崔家寨综机非金属劳保油脂库 | 蔚州公司内部调剂
7250 | 3101123453 | 喷雾块装置（左） | M134.5.1.3.00 | 件 | 2 | 是 | 崔家寨综机非金属劳保油脂库 | 蔚州公司内部调剂
7251 | 3101123622 | 定位销 | M136.2.2 | 件 | 50 | 是 | 崔家寨综机非金属劳保油脂库 | 蔚州公司内部调剂
7252 | 3101123910 | 拖缆架 | M232.10 | 件 | 1 | 是 | 崔家寨综机非金属劳保油脂库 | 蔚州公司内部调剂
7253 | 3101123917 | 盖 | M139.1.1.1.7 | 件 | 4 | 是 | 崔家寨综机非金属劳保油脂库 | 蔚州公司内部调剂
7254 | 3101123923 | 衬套 | M139.1.1.1.9 | 件 | 2 | 是 | 崔家寨综机非金属劳保油脂库 | 蔚州公司内部调剂
7255 | 3101123927 | 冷却器装置 | M139.1.1.17.00 | 件 | 3 | 是 | 崔家寨综机非金属劳保油脂库 | 蔚州公司内部调剂
7256 | 3101123928 | 冷却器装配（高速腔） | M139.1.1.13.00 | 件 | 1 | 是 | 崔家寨综机非金属劳保油脂库 | 蔚州公司内部调剂
7257 | 3101123939 | 行星齿轮（二） | M139.1.1.9.25 | 件 | 3 | 是 | 崔家寨综机非金属劳保油脂库 | 蔚州公司内部调剂
7258 | 3101123974 | 盖 | M139.7.4 | 件 | 4 | 是 | 崔家寨综机非金属劳保油脂库 | 蔚州公司内部调剂
7259 | 3101123987 | 衬套 | M139.7.17 | 件 | 5 | 是 | 崔家寨综机非金属劳保油脂库 | 蔚州公司内部调剂
7260 | 3101127302 | 垫圈 | M173.7.1.2 | 件 | 200 | 是 | 崔家寨综机非金属劳保油脂库 | 蔚州公司内部调剂
7261 | 3101127303 | 螺栓M36*180 | M173.7.1.3 | 件 | 100 | 是 | 崔家寨综机非金属劳保油脂库 | 蔚州公司内部调剂
7262 | 3101128101 | 机组泵站油箱装配 | M282.4.1.00 | 组 | 1 | 是 | 崔家寨综机非金属劳保油脂库 | 蔚州公司内部调剂
7263 | 3101128102 | 压力表装配 | M282.4.1.2.00 | 件 | 1 | 是 | 崔家寨综机非金属劳保油脂库 | 蔚州公司内部调剂
7264 | 3101128103 | 真空表装配 | M282.4.1.3.00 | 件 | 1 | 是 | 崔家寨综机非金属劳保油脂库 | 蔚州公司内部调剂
7265 | 3101128201 | 阀组装配 | M282.4.2.00 | 件 | 1 | 是 | 崔家寨综机非金属劳保油脂库 | 蔚州公司内部调剂
7266 | 3101128220 | 机组泵站硬管φ6*1.5、长130 | M282.4.20 | 件 | 2 | 是 | 崔家寨综机非金属劳保油脂库 | 蔚州公司内部调剂
7267 | 3101128802 | 压板 | M188.15.1.2.1 | 件 | 1 | 是 | 崔家寨综机非金属劳保油脂库 | 蔚州公司内部调剂
7268 | 3101128804 | 衬套 | M186.15.1.2.6 | 件 | 1 | 是 | 崔家寨综机非金属劳保油脂库 | 蔚州公司内部调剂
7269 | 3101128805 | 衬套 | M186.15.1.2.7 | 件 | 1 | 是 | 崔家寨综机非金属劳保油脂库 | 蔚州公司内部调剂
7270 | 3101128810 | 螺栓 | M188.15.1.11.2 | 件 | 20 | 是 | 崔家寨综机非金属劳保油脂库 | 蔚州公司内部调剂
7271 | 3101128873 | 压板 | M188.7.3 | 件 | 4 | 是 | 崔家寨综机非金属劳保油脂库 | 蔚州公司内部调剂
7272 | 3101700188 | 刹车电磁阀 | 24GDEY-H6B-T | 件 | 7 | 是 | 崔家寨综机非金属劳保油脂库 | 蔚州公司内部调剂
7273 | 3101730005 | 垫圈18 | JB982-77 | 件 | 4 | 是 | 崔家寨综机非金属劳保油脂库 | 蔚州公司内部调剂
7274 | 3101730007 | 垫圈27 | JB982-77 | 件 | 2 | 是 | 崔家寨综机非金属劳保油脂库 | 蔚州公司内部调剂
7275 | 3101730023 | 油位计 | M128.1.1.7.00 | 件 | 14 | 是 | 崔家寨综机非金属劳保油脂库 | 蔚州公司内部调剂
7276 | 3101730026 | 密封挡圈 | M129A.1.1.6.3 | 件 | 2 | 是 | 崔家寨综机非金属劳保油脂库 | 蔚州公司内部调剂
7277 | 3101730042 | 接头3/890度 | M128.5.1.1.00 | 件 | 10 | 是 | 崔家寨综机非金属劳保油脂库 | 蔚州公司内部调剂
7278 | 3101730046 | 接头3/8度90 | M128.5.1.2.00 | 件 | 11 | 是 | 崔家寨综机非金属劳保油脂库 | 蔚州公司内部调剂
7279 | 3101730047 | 接头 | G3/4*G1/2M128.5.14 | 个 | 5 | 是 | 崔家寨综机非金属劳保油脂库 | 蔚州公司内部调剂
7280 | 3101730055 | 高低压溢流阀 | DBDS6K10/31 | 件 | 4 | 是 | 崔家寨综机非金属劳保油脂库 | 蔚州公司内部调剂
7281 | 3101730058 | 低压溢流阀 | DBDS10K12.5 | 件 | 6 | 是 | 崔家寨综机非金属劳保油脂库 | 蔚州公司内部调剂
7282 | 3101730059 | 高压溢流阀 | DBDS10K/200 | 件 | 4 | 是 | 崔家寨综机非金属劳保油脂库 | 蔚州公司内部调剂
7283 | 3101730065 | 接头 | G3/8*G1/2M128.5.1.3 | 件 | 10 | 是 | 崔家寨综机非金属劳保油脂库 | 蔚州公司内部调剂
7284 | 3101730066 | 135*软接头 | G3/8 | 件 | 10 | 是 | 崔家寨综机非金属劳保油脂库 | 蔚州公司内部调剂
7285 | 3101730068 | 滑靴座 | M151.10 | 件 | 1 | 是 | 崔家寨综机非金属劳保油脂库 | 蔚州公司内部调剂
7286 | 3101730069 | 楔块 | M128.7.3 | 件 | 3 | 是 | 崔家寨综机非金属劳保油脂库 | 蔚州公司内部调剂
7287 | 3101730070 | 定位块 | M128.7.2 | 件 | 4 | 是 | 崔家寨综机非金属劳保油脂库 | 蔚州公司内部调剂
7288 | 3101730071 | 齿轮轴 | M129A11.9.2 | 件 | 1 | 是 | 崔家寨综机非金属劳保油脂库 | 蔚州公司内部调剂
7289 | 3101730072 | 齿轮 | M129A11.9.1 | 件 | 1 | 是 | 崔家寨综机非金属劳保油脂库 | 蔚州公司内部调剂
7290 | 3101730073 | 齿轮 | M129A11.8.2 | 件 | 1 | 是 | 崔家寨综机非金属劳保油脂库 | 蔚州公司内部调剂
7291 | 3101730075 | 油浴挡圈 | M128.1.1.17.6 | 件 | 1 | 是 | 崔家寨综机非金属劳保油脂库 | 蔚州公司内部调剂
7292 | 3101730076 | 轴承座 | M128.1.1.17.7 | 件 | 1 | 是 | 崔家寨综机非金属劳保油脂库 | 蔚州公司内部调剂
7293 | 3101730077 | 油浴挡圈 | M128.1.1.17.8 | 件 | 1 | 是 | 崔家寨综机非金属劳保油脂库 | 蔚州公司内部调剂
7294 | 3101730078 | 齿轮 | M129.1.1.12.2 | 件 | 3 | 是 | 崔家寨综机非金属劳保油脂库 | 蔚州公司内部调剂
7295 | 3101730079 | 支撑环 | M128.1.1.17.5 | 件 | 1 | 是 | 崔家寨综机非金属劳保油脂库 | 蔚州公司内部调剂
7296 | 3101730080 | 惰轮 | M129A.1.11.7.3 | 件 | 1 | 是 | 崔家寨综机非金属劳保油脂库 | 蔚州公司内部调剂
7297 | 3101730085 | 螺母G1 | M128.4.23 | 件 | 10 | 是 | 崔家寨综机非金属劳保油脂库 | 蔚州公司内部调剂
7298 | 3101730088 | 拨盖 | M129A1.1.94 | 件 | 1 | 是 | 崔家寨综机非金属劳保油脂库 | 蔚州公司内部调剂
7299 | 3101730089 | 距离套 | M129A1.1.93 | 件 | 1 | 是 | 崔家寨综机非金属劳保油脂库 | 蔚州公司内部调剂
7300 | 3101730092 | 止动块 | M128.1.1.17.2 | 件 | 2 | 是 | 崔家寨综机非金属劳保油脂库 | 蔚州公司内部调剂
7301 | 3101730093 | 衬套 | M129A11.6.5 | 件 | 2 | 是 | 崔家寨综机非金属劳保油脂库 | 蔚州公司内部调剂
7302 | 3101730096 | 齿轮 | M134.2.26 | 件 | 1 | 是 | 崔家寨综机非金属劳保油脂库 | 蔚州公司内部调剂
7303 | 3101730102 | 衬套 | M128.8.11 | 件 | 1 | 是 | 崔家寨综机非金属劳保油脂库 | 蔚州公司内部调剂
7304 | 3101730103 | 衬套 | M128.8.12 | 套 | 1 | 是 | 崔家寨综机非金属劳保油脂库 | 蔚州公司内部调剂
7305 | 3101730106 | 距离套 | M134.2.25 | 套 | 1 | 是 | 崔家寨综机非金属劳保油脂库 | 蔚州公司内部调剂
7306 | 3101730108 | 铰轴 | M128.7.34 | 件 | 4 | 是 | 崔家寨综机非金属劳保油脂库 | 蔚州公司内部调剂
7307 | 3101730110 | 高压箱喇叭嘴 | 小 | 件 | 2 | 是 | 崔家寨综机非金属劳保油脂库 | 蔚州公司内部调剂
7308 | 3101730111 | 电控箱喇叭嘴 | 大 | 件 | 5 | 是 | 崔家寨综机非金属劳保油脂库 | 蔚州公司内部调剂
7309 | 3101730112 | 电控箱喇叭嘴 | 小 | 件 | 10 | 是 | 崔家寨综机非金属劳保油脂库 | 蔚州公司内部调剂
7310 | 3101730118 | 销套 | M134.7.1.3 | 件 | 55 | 是 | 崔家寨综机非金属劳保油脂库 | 蔚州公司内部调剂
7311 | 3101730128 | 截割电机电流互感器 |  | 件 | 1 | 是 | 崔家寨综机非金属劳保油脂库 | 蔚州公司内部调剂
7312 | 3101730129 | 行走电机电流互感器 |  | 件 | 2 | 是 | 崔家寨综机非金属劳保油脂库 | 蔚州公司内部调剂
7313 | 3101730132 | 滑靴座（改造后） | M128.7.20 | 件 | 1 | 是 | 崔家寨综机非金属劳保油脂库 | 蔚州公司内部调剂
7314 | 3101730135 | 自封式吸油滤油器 | 730采煤机用 | 件 | 4 | 是 | 崔家寨综机非金属劳保油脂库 | 蔚州公司内部调剂
7315 | 3101730136 | 法兰盘 | M128.4.2.4 | 件 | 1 | 是 | 崔家寨综机非金属劳保油脂库 | 蔚州公司内部调剂
7316 | 3101730137 | 行走轮驱动装置 | 730采煤机用 | 套 | 1 | 是 | 崔家寨综机非金属劳保油脂库 | 蔚州公司内部调剂
7317 | 3101730148 | 特种垫圈 | M129A.1.1.6.13 | 件 | 6 | 是 | 崔家寨综机非金属劳保油脂库 | 蔚州公司内部调剂
7318 | 3101730151 | 挡圈210 | JB/ZQ4343-86 | 件 | 5 | 是 | 崔家寨综机非金属劳保油脂库 | 蔚州公司内部调剂
7319 | 3101730154 | 定位套 | M128.1.1.9.11 | 件 | 4 | 是 | 崔家寨综机非金属劳保油脂库 | 蔚州公司内部调剂
7320 | 3101730155 | 垫圈（改造型） | M129.7.1.4 | 件 | 82 | 是 | 崔家寨综机非金属劳保油脂库 | 蔚州公司内部调剂
7321 | 3101730157 | 定位销 |  | 个 | 6 | 是 | 崔家寨综机非金属劳保油脂库 | 蔚州公司内部调剂
7322 | 3101730158 | 轴承座 | M129A.1.1.6.18 | 件 | 3 | 是 | 崔家寨综机非金属劳保油脂库 | 蔚州公司内部调剂
7323 | 3101730163 | 旋转密封95*120*13 | 2615-315 | 件 | 9 | 是 | 崔家寨综机非金属劳保油脂库 | 蔚州公司内部调剂
7324 | 3101730176 | 油标 | YWZ-80T | 件 | 2 | 是 | 崔家寨综机非金属劳保油脂库 | 蔚州公司内部调剂
7325 | 3101730177 | 冷却器装配 | M129A.1.1.14.00 | 件 | 1 | 是 | 崔家寨综机非金属劳保油脂库 | 蔚州公司内部调剂
7326 | 3101730181 | 齿轮轴 | M129A.1.1.8.1 | 件 | 2 | 是 | 崔家寨综机非金属劳保油脂库 | 蔚州公司内部调剂
7327 | 3101730190 | 操作站航空插头 | 六芯 | 件 | 10 | 是 | 崔家寨综机非金属劳保油脂库 | 蔚州公司内部调剂
7328 | 3101730208 | 盖 | M128.1.1.1.8 | 件 | 2 | 是 | 崔家寨综机非金属劳保油脂库 | 蔚州公司内部调剂
7329 | 3101730235 | 衬套 | M128.7.35 | 件 | 2 | 是 | 崔家寨综机非金属劳保油脂库 | 蔚州公司内部调剂
7330 | 3101730300 | 水阀组件 | M134.5.2.00 | 组 | 1 | 是 | 崔家寨综机非金属劳保油脂库 | 蔚州公司内部调剂
7331 | 3101730309 | 轴销 | M129.7.15 | 件 | 2 | 是 | 崔家寨综机非金属劳保油脂库 | 蔚州公司内部调剂
7332 | 3101730310 | 接头G1/2*G1/2 | M128.5.1.2 | 个 | 10 | 是 | 崔家寨综机非金属劳保油脂库 | 蔚州公司内部调剂
7333 | 3101730311 | 接头 | M128.5.1.5 | 个 | 10 | 是 | 崔家寨综机非金属劳保油脂库 | 蔚州公司内部调剂
7334 | 3101730312 | 拖缆装置 | M135.2.1.00 | 套 | 1 | 是 | 崔家寨综机非金属劳保油脂库 | 蔚州公司内部调剂
7335 | 3101731165 | 衬套 | M129A.1.1.6.5 | 件 | 6 | 是 | 崔家寨综机非金属劳保油脂库 | 蔚州公司内部调剂
7336 | 3101731170 | 行星齿轮轴 | M129A.1.1.6.14 | 件 | 2 | 是 | 崔家寨综机非金属劳保油脂库 | 蔚州公司内部调剂
7337 | 3101731191 | 带孔螺钉 | M128.1.1.9.1 | 件 | 75 | 是 | 崔家寨综机非金属劳保油脂库 | 蔚州公司内部调剂
7338 | 3101732102 | 惰轮轴装配 | M129A.1.1.7.00 | 件 | 2 | 是 | 崔家寨综机非金属劳保油脂库 | 蔚州公司内部调剂
7339 | 3101732134 | 外花键 | M128.4.2.1 | 件 | 3 | 是 | 崔家寨综机非金属劳保油脂库 | 蔚州公司内部调剂
7340 | 3101732135 | 内花键 | M128.4.2.3 | 件 | 4 | 是 | 崔家寨综机非金属劳保油脂库 | 蔚州公司内部调剂
7341 | 3101732136 | 距离套 | M128.4.2.2 | 件 | 2 | 是 | 崔家寨综机非金属劳保油脂库 | 蔚州公司内部调剂
7342 | 3101732143 | 螺塞16*1.5 | TK205-85 | 件 | 3 | 是 | 崔家寨综机非金属劳保油脂库 | 蔚州公司内部调剂
7343 | 3101732152 | 耐磨盘 | M134.2.13 | 件 | 7 | 是 | 崔家寨综机非金属劳保油脂库 | 蔚州公司内部调剂
7344 | 3101733008 | 组合阀装置 | 42547-701 | 套 | 2 | 是 | 崔家寨综机非金属劳保油脂库 | 蔚州公司内部调剂
7345 | 3101733014 | 插板 | M128.8.9 | 件 | 3 | 是 | 崔家寨综机非金属劳保油脂库 | 蔚州公司内部调剂
7346 | 3101733025 | 硬管 | M128.4.60 | 件 | 5 | 是 | 崔家寨综机非金属劳保油脂库 | 蔚州公司内部调剂
7347 | 3101733045 | 压力表组 | M128.4.3.10 | 组 | 1 | 是 | 崔家寨综机非金属劳保油脂库 | 蔚州公司内部调剂
7348 | 3101733046 | 特殊密封 | 2613-626 | 套 | 1 | 是 | 崔家寨综机非金属劳保油脂库 | 蔚州公司内部调剂
7349 | 3101733047 | 挡套 | M129A.1.1.13.1 | 件 | 1 | 是 | 崔家寨综机非金属劳保油脂库 | 蔚州公司内部调剂
7350 | 3101733048 | 螺栓M30*200 | M134.7.1.2 | 条 | 42 | 是 | 崔家寨综机非金属劳保油脂库 | 蔚州公司内部调剂
7351 | 3101733049 | 轴销 | M129.7.1.5 | 个 | 3 | 是 | 崔家寨综机非金属劳保油脂库 | 蔚州公司内部调剂
7352 | 3101733061 | 耐震真空表 | -0.1-0MPa | 块 | 3 | 是 | 崔家寨综机非金属劳保油脂库 | 蔚州公司内部调剂
7353 | 3101733062 | 油位表 | 2688-742 | 件 | 3 | 是 | 崔家寨综机非金属劳保油脂库 | 蔚州公司内部调剂
7354 | 3101733067 | 排放气塞装配 | M128.1.1.25.00 | 件 | 2 | 是 | 崔家寨综机非金属劳保油脂库 | 蔚州公司内部调剂
7355 | 3101733072 | 弯头 | M128.4.15 | 个 | 2 | 是 | 崔家寨综机非金属劳保油脂库 | 蔚州公司内部调剂
7356 | 3101733073 | 接头 | M128.4.19 | 个 | 5 | 是 | 崔家寨综机非金属劳保油脂库 | 蔚州公司内部调剂
7357 | 3101733081 | 温度表装配 | M128.4.3.30 | 件 | 1 | 是 | 崔家寨综机非金属劳保油脂库 | 蔚州公司内部调剂
7358 | 3101733084 | 斑卓块G3/8 | M128.5.2.2.00 | 件 | 1 | 是 | 崔家寨综机非金属劳保油脂库 | 蔚州公司内部调剂
7359 | 3101734004 | 过墙接线咀 | DG-XJ13 | 件 | 1 | 是 | 崔家寨综机非金属劳保油脂库 | 蔚州公司内部调剂
7360 | 3101734005 | 过墙接线咀 | DG-XJ21 | 条 | 1 | 是 | 崔家寨综机非金属劳保油脂库 | 蔚州公司内部调剂
7361 | 3101734008 | 过墙电缆 | GG-XJ116 | 条 | 1 | 是 | 崔家寨综机非金属劳保油脂库 | 蔚州公司内部调剂
7362 | 3101734009 | 过墙电缆 | GG-XJ150 | 条 | 1 | 是 | 崔家寨综机非金属劳保油脂库 | 蔚州公司内部调剂
7363 | 3101734011 | 开关电源 | S-240-24 | 件 | 1 | 是 | 崔家寨综机非金属劳保油脂库 | 蔚州公司内部调剂
7364 | 3101734012 | 开关电源 | T-50B | 件 | 1 | 是 | 崔家寨综机非金属劳保油脂库 | 蔚州公司内部调剂
7365 | 3101734014 | 开关电源 |  | 件 | 1 | 是 | 崔家寨综机非金属劳保油脂库 | 蔚州公司内部调剂
7366 | 3101734016 | 冷却风机 | 730采煤机 | 件 | 1 | 是 | 崔家寨综机非金属劳保油脂库 | 蔚州公司内部调剂
7367 | 3101734017 | 霍尔互感器 | 100/1 | 件 | 2 | 是 | 崔家寨综机非金属劳保油脂库 | 蔚州公司内部调剂
7368 | 3101734018 | 控制变压器 | 1140/220 | 件 | 2 | 是 | 崔家寨综机非金属劳保油脂库 | 蔚州公司内部调剂
7369 | 3101734020 | 电流互感器 | 300/1 | 件 | 2 | 是 | 崔家寨综机非金属劳保油脂库 | 蔚州公司内部调剂
7370 | 3101734023 | 牵引接触器 | 3TF53 | 件 | 1 | 是 | 崔家寨综机非金属劳保油脂库 | 蔚州公司内部调剂
7371 | 3101734024 | 风机接触器 | B12-30 | 件 | 1 | 是 | 崔家寨综机非金属劳保油脂库 | 蔚州公司内部调剂
7372 | 3101734027 | 温度继电器 | KDS301 | 件 | 2 | 是 | 崔家寨综机非金属劳保油脂库 | 蔚州公司内部调剂
7373 | 3101734029 | 行程开关 | L-19K | 件 | 2 | 是 | 崔家寨综机非金属劳保油脂库 | 蔚州公司内部调剂
7374 | 3101734030 | 热继电器 | T16-2.4/0.4A | 件 | 2 | 是 | 崔家寨综机非金属劳保油脂库 | 蔚州公司内部调剂
7375 | 3101737010 | 堵塞 | M134.2.9 | 件 | 1 | 是 | 崔家寨综机非金属劳保油脂库 | 蔚州公司内部调剂
7376 | 3101738007 | 变频器编程站控制盘 | 鸡西730用 | 件 | 1 | 是 | 崔家寨综机非金属劳保油脂库 | 蔚州公司内部调剂
7377 | 3101738025 | 液压锁 | 10MJ0504A(鸡西730） | 件 | 3 | 是 | 崔家寨综机非金属劳保油脂库 | 蔚州公司内部调剂
7378 | 3101738035 | 滚筒连接套 | MDA0304-16B（鸡西730） | 件 | 3 | 是 | 崔家寨综机非金属劳保油脂库 | 蔚州公司内部调剂
7379 | 3101738036 | 销轴 | 24MJB0001（鸡西730） | 件 | 4 | 是 | 崔家寨综机非金属劳保油脂库 | 蔚州公司内部调剂
7380 | 3101738037 | 芯轴 | 24MJ2101(鸡西730） | 件 | 4 | 是 | 崔家寨综机非金属劳保油脂库 | 蔚州公司内部调剂
7381 | 3101738050 | 分水阀 | 10MJ0602 | 件 | 1 | 是 | 崔家寨综机非金属劳保油脂库 | 蔚州公司内部调剂
7382 | 3101738051 | 主水阀 | 22MJ0201 | 件 | 4 | 是 | 崔家寨综机非金属劳保油脂库 | 蔚州公司内部调剂
7383 | 3101738056 | 轴承座 | 14MJ04-3 | 件 | 2 | 是 | 崔家寨综机非金属劳保油脂库 | 蔚州公司内部调剂
7384 | 3101738068 | 支承架 | 14MJ13W-1 | 件 | 4 | 是 | 崔家寨综机非金属劳保油脂库 | 蔚州公司内部调剂
7385 | 3101738070 | 心轴 | 24MJ3601 | 件 | 4 | 是 | 崔家寨综机非金属劳保油脂库 | 蔚州公司内部调剂
7386 | 3101738078 | 机压接头 | KJG-13 | 件 | 6 | 是 | 崔家寨综机非金属劳保油脂库 | 蔚州公司内部调剂
7387 | 3101738079 | 防爆压力变送器 | MBN-3MPA | 件 | 2 | 是 | 崔家寨综机非金属劳保油脂库 | 蔚州公司内部调剂
7388 | 3101738084 | 护罩 | 10MJ03-12 | 件 | 4 | 是 | 崔家寨综机非金属劳保油脂库 | 蔚州公司内部调剂
7389 | 3101738085 | 轴 | 24MJ-3 | 件 | 1 | 是 | 崔家寨综机非金属劳保油脂库 | 蔚州公司内部调剂
7390 | 3101738086 | 液压螺母 | M36（唐山多经） | 个 | 9 | 是 | 崔家寨综机非金属劳保油脂库 | 蔚州公司内部调剂
7391 | 3101738101 | 联接座 | 22MJ0106-1 | 件 | 2 | 是 | 崔家寨综机非金属劳保油脂库 | 蔚州公司内部调剂
7392 | 3101738110 | 发射 | LCDJPZKQ | 件 | 2 | 是 | 崔家寨综机非金属劳保油脂库 | 蔚州公司内部调剂
7393 | 3101738113 | 压板 | 10MJ-13 | 件 | 1 | 是 | 崔家寨综机非金属劳保油脂库 | 蔚州公司内部调剂
7394 | 3101738114 | 压板 | 22MJ09-12 | 件 | 2 | 是 | 崔家寨综机非金属劳保油脂库 | 蔚州公司内部调剂
7395 | 3101738115 | 压板 | 24MJ21-4 | 件 | 2 | 是 | 崔家寨综机非金属劳保油脂库 | 蔚州公司内部调剂
7396 | 3101738304 | 心轴 | MDA0304-4 | 件 | 3 | 是 | 崔家寨综机非金属劳保油脂库 | 蔚州公司内部调剂
7397 | 3101738311 | 轴承架 | MDA0304-11 | 件 | 1 | 是 | 崔家寨综机非金属劳保油脂库 | 蔚州公司内部调剂
7398 | 3101738410 | 螺栓M30*370 | 4202538N040L024 | 件 | 50 | 是 | 崔家寨综机非金属劳保油脂库 | 蔚州公司内部调剂
7399 | 3101738411 | 支座 | 2501821L005M004 | 件 | 2 | 是 | 崔家寨综机非金属劳保油脂库 | 蔚州公司内部调剂
7400 | 3101738999 | 手压泵 | MPAPOWER | 台 | 2 | 是 | 崔家寨综机非金属劳保油脂库 | 蔚州公司内部调剂
7401 | 3103100105 | 螺母M36 | NXNS-COQ-04 | 件 | 35 | 是 | 崔家寨综机非金属劳保油脂库 | 蔚州公司内部调剂
7402 | 3103100106 | 螺栓M36 | 66S01-01 | 件 | 56 | 是 | 崔家寨综机非金属劳保油脂库 | 蔚州公司内部调剂
7403 | 3103100107 | 螺栓M36 | 91SA01-06 | 件 | 74 | 是 | 崔家寨综机非金属劳保油脂库 | 蔚州公司内部调剂
7404 | 3103100108 | 螺栓M30 | 91S01-06 | 件 | 100 | 是 | 崔家寨综机非金属劳保油脂库 | 蔚州公司内部调剂
7405 | 3103100109 | 螺母M30 | NX-NS-COQ-04 | 件 | 100 | 是 | 崔家寨综机非金属劳保油脂库 | 蔚州公司内部调剂
7406 | 3103670002 | 链轮轴组 | 86S010101 | 组件 | 1 | 是 | 崔家寨综机非金属劳保油脂库 | 蔚州公司内部调剂
7407 | 3103670010 | 联接罩 | ZZA0103 | 件 | 2 | 是 | 崔家寨综机非金属劳保油脂库 | 蔚州公司内部调剂
7408 | 3103670011 | 连接盘 | 21Z03-3 | 件 | 12 | 是 | 崔家寨综机非金属劳保油脂库 | 蔚州公司内部调剂
7409 | 3103670012 | 销 | 65S01-03 | 件 | 10 | 是 | 崔家寨综机非金属劳保油脂库 | 蔚州公司内部调剂
7410 | 3103670014 | 护板 | 86S010104 | 件 | 1 | 是 | 崔家寨综机非金属劳保油脂库 | 蔚州公司内部调剂
7411 | 3103670015 | 圆螺母 | 33SHC-01 | 件 | 30 | 是 | 崔家寨综机非金属劳保油脂库 | 蔚州公司内部调剂
7412 | 3103670018 | 销 | 1DBⅡ-2 | 件 | 100 | 是 | 崔家寨综机非金属劳保油脂库 | 蔚州公司内部调剂
7413 | 3103670019 | 6节距齿轨 | 1CGⅢ03 | 件 | 5 | 是 | 崔家寨综机非金属劳保油脂库 | 蔚州公司内部调剂
7414 | 3103670026 | 推移座 | 86SRL06 | 件 | 6 | 是 | 崔家寨综机非金属劳保油脂库 | 蔚州公司内部调剂
7415 | 3103670027 | 推移座 | 100S11 | 件 | 1 | 是 | 崔家寨综机非金属劳保油脂库 | 蔚州公司内部调剂
7416 | 3103670028 | 过渡推移梁Ⅰ | 86SWC07 | 件 | 1 | 是 | 崔家寨综机非金属劳保油脂库 | 蔚州公司内部调剂
7417 | 3103670029 | 过渡推移梁Ⅱ | 86SWC08 | 件 | 1 | 是 | 崔家寨综机非金属劳保油脂库 | 蔚州公司内部调剂
7418 | 3103670031 | 特殊搭接板 | 65S24 | 件 | 4 | 是 | 崔家寨综机非金属劳保油脂库 | 蔚州公司内部调剂
7419 | 3103670032 | 销板 | 73SC10 | 件 | 2 | 是 | 崔家寨综机非金属劳保油脂库 | 蔚州公司内部调剂
7420 | 3103670034 | U型销 | UK-16 | 件 | 16 | 是 | 崔家寨综机非金属劳保油脂库 | 蔚州公司内部调剂
7421 | 3103670040 | 齿轨座 | 65S02-12 | 件 | 6 | 是 | 崔家寨综机非金属劳保油脂库 | 蔚州公司内部调剂
7422 | 3103670064 | 防护罩 | 33SHC010105 | 件 | 1 | 是 | 崔家寨综机非金属劳保油脂库 | 蔚州公司内部调剂
7423 | 3103750002 | 机尾垫架（1） | 65SKE02 | 件 | 1 | 是 | 崔家寨综机非金属劳保油脂库 | 蔚州公司内部调剂
7424 | 3103750004 | 机尾垫架（2） | 65SKE04 | 件 | 1 | 是 | 崔家寨综机非金属劳保油脂库 | 蔚州公司内部调剂
7425 | 3103750006 | 开天窗中部槽 | 65SK06 | 件 | 3 | 是 | 崔家寨综机非金属劳保油脂库 | 蔚州公司内部调剂
7426 | 3103750010 | 浮封环328（带O形圈） | KSG8# | 套 | 7 | 是 | 崔家寨综机非金属劳保油脂库 | 蔚州公司内部调剂
7427 | 3103750012 | 推移架 | 65SK12 | 件 | 1 | 是 | 崔家寨综机非金属劳保油脂库 | 蔚州公司内部调剂
7428 | 3103750050 | 联接销 | 6S13-1 | 件 | 110 | 是 | 崔家寨综机非金属劳保油脂库 | 蔚州公司内部调剂
7429 | 3103750059 | 销轴 | 65S-12 | 件 | 6 | 是 | 崔家寨综机非金属劳保油脂库 | 蔚州公司内部调剂
7430 | 3103750060 | 联接销 | 65S-01 | 件 | 2 | 是 | 崔家寨综机非金属劳保油脂库 | 蔚州公司内部调剂
7431 | 3103750064 | 螺栓 | 72S-13M30*90 | 件 | 5 | 是 | 崔家寨综机非金属劳保油脂库 | 蔚州公司内部调剂
7432 | 3103750116 | 闸盘 | 19Z040802 | 件 | 1 | 是 | 崔家寨综机非金属劳保油脂库 | 蔚州公司内部调剂
7433 | 3103750117 | 连接罩 | 65SKB0101 | 件 | 1 | 是 | 崔家寨综机非金属劳保油脂库 | 蔚州公司内部调剂
7434 | 3103750162 | 左压块 | 36SYM0101-1 | 件 | 2 | 是 | 崔家寨综机非金属劳保油脂库 | 蔚州公司内部调剂
7435 | 3103750163 | 右压块 | 36SYM0101-2 | 件 | 2 | 是 | 崔家寨综机非金属劳保油脂库 | 蔚州公司内部调剂
7436 | 3103750164 | 拨链器 | 36SYM010103 | 件 | 4 | 是 | 崔家寨综机非金属劳保油脂库 | 蔚州公司内部调剂
7437 | 3103750165 | 护板 | 36SYM010104 | 件 | 2 | 是 | 崔家寨综机非金属劳保油脂库 | 蔚州公司内部调剂
7438 | 3103750201 | 链轮轴组 | 36SYM010102 | 组件 | 1 | 是 | 崔家寨综机非金属劳保油脂库 | 蔚州公司内部调剂
7439 | 3103750499 | 推移梁 | 65SKA06 | 件 | 1 | 是 | 崔家寨综机非金属劳保油脂库 | 蔚州公司内部调剂
7440 | 3103750502 | 搭接板 | 65SK18 | 件 | 60 | 是 | 崔家寨综机非金属劳保油脂库 | 蔚州公司内部调剂
7441 | 3103750503 | 联接板 | 36SLK－01 | 件 | 60 | 是 | 崔家寨综机非金属劳保油脂库 | 蔚州公司内部调剂
7442 | 3103750504 | U型长φ16 | KJ10-16 | 件 | 26 | 是 | 崔家寨综机非金属劳保油脂库 | 蔚州公司内部调剂
7443 | 3103750505 | 销轴 | 65SK-3 | 件 | 10 | 是 | 崔家寨综机非金属劳保油脂库 | 蔚州公司内部调剂
7444 | 3103750515 | 活铲板 | 65SKGA05 | 件 | 1 | 是 | 崔家寨综机非金属劳保油脂库 | 蔚州公司内部调剂
7445 | 3103751000 | 千斤顶 | QSEK/100/70/250/125 | 颗 | 2 | 是 | 崔家寨综机非金属劳保油脂库 | 蔚州公司内部调剂
7446 | 3103752303 | 轴承盖 | 23J01-03 | 件 | 1 | 是 | 崔家寨综机非金属劳保油脂库 | 蔚州公司内部调剂
7447 | 3103752824 | 机尾弯板 | 65SKA-2 | 件 | 1 | 是 | 崔家寨综机非金属劳保油脂库 | 蔚州公司内部调剂
7448 | 3103753001 | 圆锥齿轮轴 | 30J01-01 | 件 | 3 | 是 | 崔家寨综机非金属劳保油脂库 | 蔚州公司内部调剂
7449 | 3103753002 | 隔套 | 30J01-02 | 件 | 5 | 是 | 崔家寨综机非金属劳保油脂库 | 蔚州公司内部调剂
7450 | 3103753003 | 定位套 | 30J01-04 | 件 | 5 | 是 | 崔家寨综机非金属劳保油脂库 | 蔚州公司内部调剂
7451 | 3103753004 | 定位套 | 30J01-05 | 件 | 5 | 是 | 崔家寨综机非金属劳保油脂库 | 蔚州公司内部调剂
7452 | 3103753005 | 轴承盖 | 30J02-01 | 件 | 3 | 是 | 崔家寨综机非金属劳保油脂库 | 蔚州公司内部调剂
7453 | 3103753006 | 斜齿轮轴 | 30J02-03 | 件 | 2 | 是 | 崔家寨综机非金属劳保油脂库 | 蔚州公司内部调剂
7454 | 3103753007 | 轴 | 30J-03 | 件 | 1 | 是 | 崔家寨综机非金属劳保油脂库 | 蔚州公司内部调剂
7455 | 3103753008 | 密封座 | 30J-16 | 件 | 10 | 是 | 崔家寨综机非金属劳保油脂库 | 蔚州公司内部调剂
7456 | 3103753009 | 浮封座II | 30J-17 | 件 | 9 | 是 | 崔家寨综机非金属劳保油脂库 | 蔚州公司内部调剂
7457 | 3103753010 | 斜齿轮 | 30J03-02 | 件 | 1 | 是 | 崔家寨综机非金属劳保油脂库 | 蔚州公司内部调剂
7458 | 3103754307 | O型圈 | 236*5.3G | 件 | 10 | 是 | 崔家寨综机非金属劳保油脂库 | 蔚州公司内部调剂
7459 | 3103756501 | 轴 | 65SKA010101-1 | 件 | 3 | 是 | 崔家寨综机非金属劳保油脂库 | 蔚州公司内部调剂
7460 | 3103756510 | 支撑环 | 65S0102-10 | 件 | 5 | 是 | 崔家寨综机非金属劳保油脂库 | 蔚州公司内部调剂
7461 | 3103756511 | 轴套 | 65S0102-11 | 件 | 10 | 是 | 崔家寨综机非金属劳保油脂库 | 蔚州公司内部调剂
7462 | 3103756512 | 圆键 | 65S0102-12 | 件 | 4 | 是 | 崔家寨综机非金属劳保油脂库 | 蔚州公司内部调剂
7463 | 3103756513 | 套 | 65S0102-13 | 件 | 10 | 是 | 崔家寨综机非金属劳保油脂库 | 蔚州公司内部调剂
7464 | 3103756514 | 退卸套 | 65S0102-14 | 件 | 10 | 是 | 崔家寨综机非金属劳保油脂库 | 蔚州公司内部调剂
7465 | 3103756515 | 轴承座 | 65S0102-04 | 件 | 10 | 是 | 崔家寨综机非金属劳保油脂库 | 蔚州公司内部调剂
7466 | 3103756516 | 密封环 | 65S0102-16 | 件 | 5 | 是 | 崔家寨综机非金属劳保油脂库 | 蔚州公司内部调剂
7467 | 3103800093 | 连接销42*245 | Q/ZM0163-42245 | 件 | 100 | 是 | 崔家寨综机非金属劳保油脂库 | 蔚州公司内部调剂
7468 | 3103800110 | 过渡左铲板 | 134S03/0110 | 件 | 2 | 是 | 崔家寨综机非金属劳保油脂库 | 蔚州公司内部调剂
7469 | 3103800111 | 过渡右铲板 | 134S03/0111 | 件 | 2 | 是 | 崔家寨综机非金属劳保油脂库 | 蔚州公司内部调剂
7470 | 3103810031 | 开口销 | GB91-86/5*45 | 件 | 200 | 是 | 崔家寨综机非金属劳保油脂库 | 蔚州公司内部调剂
7471 | 3103810178 | 电缆槽 | 154S06/0603 | 件 | 1 | 是 | 崔家寨综机非金属劳保油脂库 | 蔚州公司内部调剂
7472 | 3103810185 | 螺栓M24*2*80 | Q/ZM251-1997 | 件 | 50 | 是 | 崔家寨综机非金属劳保油脂库 | 蔚州公司内部调剂
7473 | 3103810195 | 螺栓M30*2*310 | 154S02/05-1 | 件 | 30 | 是 | 崔家寨综机非金属劳保油脂库 | 蔚州公司内部调剂
7474 | 3103810213 | 压盖 | 182S00/010101-1 | 件 | 1 | 是 | 崔家寨综机非金属劳保油脂库 | 蔚州公司内部调剂
7475 | 3103810802 | 电机联接盘 | 154S01/010201-2 | 件 | 4 | 是 | 崔家寨综机非金属劳保油脂库 | 蔚州公司内部调剂
7476 | 3103811400 | 1422中部槽 | 80/23ZC | 件 | 10 | 是 | 崔家寨综机非金属劳保油脂库 | 蔚州公司内部调剂
7477 | 3103811766 | 限位块B116 | Q/ZM0295-B116 | 件 | 20 | 是 | 崔家寨综机非金属劳保油脂库 | 蔚州公司内部调剂
7478 | 3103811800 | 左1变线槽 | 154S04/0511 | 件 | 1 | 是 | 崔家寨综机非金属劳保油脂库 | 蔚州公司内部调剂
7479 | 3103811801 | 右1变线槽 | 154S04/0512 | 件 | 1 | 是 | 崔家寨综机非金属劳保油脂库 | 蔚州公司内部调剂
7480 | 3103811900 | 左2变线槽 | 154S04/0510 | 件 | 1 | 是 | 崔家寨综机非金属劳保油脂库 | 蔚州公司内部调剂
7481 | 3103811901 | 右2变线槽 | 154S04/0513 | 件 | 1 | 是 | 崔家寨综机非金属劳保油脂库 | 蔚州公司内部调剂
7482 | 3103812110 | 左导向体 | 154S98/012801 | 件 | 2 | 是 | 崔家寨综机非金属劳保油脂库 | 蔚州公司内部调剂
7483 | 3103812111 | 右导向体 | 154S98/012802 | 件 | 2 | 是 | 崔家寨综机非金属劳保油脂库 | 蔚州公司内部调剂
7484 | 3103880013 | 哑铃销 | 134S96/02-6 | 件 | 50 | 是 | 崔家寨综机非金属劳保油脂库 | 蔚州公司内部调剂
7485 | 3103880016 | 锥形销 | 880/800 | 件 | 2 | 是 | 崔家寨综机非金属劳保油脂库 | 蔚州公司内部调剂
7486 | 3103880018 | 外夹板 | 350*400 | 块 | 7 | 是 | 崔家寨综机非金属劳保油脂库 | 蔚州公司内部调剂
7487 | 3103880021 | 外夹板 | 20P-2 | 块 | 10 | 是 | 崔家寨综机非金属劳保油脂库 | 蔚州公司内部调剂
7488 | 3103880022 | 夹板 | 20P11 | 件 | 10 | 是 | 崔家寨综机非金属劳保油脂库 | 蔚州公司内部调剂
7489 | 3103880035 | 链轮 | 135S010101 | 件 | 1 | 是 | 崔家寨综机非金属劳保油脂库 | 蔚州公司内部调剂
7490 | 3103880039 | 舌板组件 | 80/01TD06 | 件 | 2 | 是 | 崔家寨综机非金属劳保油脂库 | 蔚州公司内部调剂
7491 | 3103880044 | 销轴 | 23/01DL-7 | 件 | 350 | 是 | 崔家寨综机非金属劳保油脂库 | 蔚州公司内部调剂
7492 | 3103880045 | 电缆槽体 | 23/04DL | 件 | 30 | 是 | 崔家寨综机非金属劳保油脂库 | 蔚州公司内部调剂
7493 | 3103880046 | 卡板 | 80/01TD-7 | 件 | 8 | 是 | 崔家寨综机非金属劳保油脂库 | 蔚州公司内部调剂
7494 | 3103880048 | 哑铃组件 | 134S96/0203 | 件 | 5 | 是 | 崔家寨综机非金属劳保油脂库 | 蔚州公司内部调剂
7495 | 3103880053 | 耐磨套 | 37JSA01-1 | 件 | 3 | 是 | 崔家寨综机非金属劳保油脂库 | 蔚州公司内部调剂
7496 | 3103880055 | 一轴轴套 | 37JSA04-3 | 件 | 3 | 是 | 崔家寨综机非金属劳保油脂库 | 蔚州公司内部调剂
7497 | 3103880056 | 端盖 | 37JSA04-2 | 件 | 1 | 是 | 崔家寨综机非金属劳保油脂库 | 蔚州公司内部调剂
7498 | 3103880063 | 齿轮联轴器 | 134S03/010103 | 件 | 2 | 是 | 崔家寨综机非金属劳保油脂库 | 蔚州公司内部调剂
7499 | 3103880064 | 电机联轴盘 | 80/02TD-1 | 件 | 2 | 是 | 崔家寨综机非金属劳保油脂库 | 蔚州公司内部调剂
7500 | 3103880081 | 卡板 | 134S90102-7 | 件 | 16 | 是 | 崔家寨综机非金属劳保油脂库 | 蔚州公司内部调剂
7501 | 3103880083 | 电机联轴盘 | 80/02TD-1 | 件 | 3 | 是 | 崔家寨综机非金属劳保油脂库 | 蔚州公司内部调剂
7502 | 3103880084 | 固定环 | 155S0103-1 | 件 | 2 | 是 | 崔家寨综机非金属劳保油脂库 | 蔚州公司内部调剂
7503 | 3103880085 | 销 | 113S03/03-4 | 件 | 30 | 是 | 崔家寨综机非金属劳保油脂库 | 蔚州公司内部调剂
7504 | 3103880086 | 卡板 | W/ZM168-1999/30 | 件 | 36 | 是 | 崔家寨综机非金属劳保油脂库 | 蔚州公司内部调剂
7505 | 3103880087 | 固定销 | 134S96/0209-1 | 件 | 20 | 是 | 崔家寨综机非金属劳保油脂库 | 蔚州公司内部调剂
7506 | 3103880088 | 销 | Q/ZM22-1999/45 | 件 | 60 | 是 | 崔家寨综机非金属劳保油脂库 | 蔚州公司内部调剂
7507 | 3103880089 | 销 | 103S96/01-2 | 件 | 50 | 是 | 崔家寨综机非金属劳保油脂库 | 蔚州公司内部调剂
7508 | 3103880090 | 联接罩 | 9LZ | 件 | 1 | 是 | 崔家寨综机非金属劳保油脂库 | 蔚州公司内部调剂
7509 | 3103880091 | 锥销 | Q/ZM163-1994/F42*245/Q235B/ZX | 件 | 2 | 是 | 崔家寨综机非金属劳保油脂库 | 蔚州公司内部调剂
7510 | 3103880092 | 中部槽 | 80/02ZC | 件 | 5 | 是 | 崔家寨综机非金属劳保油脂库 | 蔚州公司内部调剂
7511 | 3103880108 | 过渡槽推移梁 | 134S03/0105 | 件 | 1 | 是 | 崔家寨综机非金属劳保油脂库 | 蔚州公司内部调剂
7512 | 3103880109 | 过渡槽推移梁 | 134S03/0112 | 件 | 1 | 是 | 崔家寨综机非金属劳保油脂库 | 蔚州公司内部调剂
7513 | 3103880112 | 过渡哑铃 | 134S96/0209-2 | 件 | 36 | 是 | 崔家寨综机非金属劳保油脂库 | 蔚州公司内部调剂
7514 | 3103880116 | 开天窗槽 | 80/02KC | 件 | 4 | 是 | 崔家寨综机非金属劳保油脂库 | 蔚州公司内部调剂
7515 | 3103880117 | 0002抬高槽 | 80/02AC | 件 | 1 | 是 | 崔家寨综机非金属劳保油脂库 | 蔚州公司内部调剂
7516 | 3103880118 | 0002抬高槽 | 80/02EC | 件 | 1 | 是 | 崔家寨综机非金属劳保油脂库 | 蔚州公司内部调剂
7517 | 3103880119 | 联接槽 | 80/02JC | 件 | 1 | 是 | 崔家寨综机非金属劳保油脂库 | 蔚州公司内部调剂
7518 | 3103880122 | 机头过渡槽左前挡板 | 134S96/01-1 | 件 | 1 | 是 | 崔家寨综机非金属劳保油脂库 | 蔚州公司内部调剂
7519 | 3103880123 | 机头过渡槽右前挡板 | 134S96/01-2 | 件 | 1 | 是 | 崔家寨综机非金属劳保油脂库 | 蔚州公司内部调剂
7520 | 3103880133 | 第三轴 | 37JS/0004 | 件 | 2 | 是 | 崔家寨综机非金属劳保油脂库 | 蔚州公司内部调剂
7521 | 3103880137 | 太阳轮 | 37JS/00-8 | 件 | 2 | 是 | 崔家寨综机非金属劳保油脂库 | 蔚州公司内部调剂
7522 | 3103880154 | 轴承座 | 134S98/010102-3 | 套 | 2 | 是 | 崔家寨综机非金属劳保油脂库 | 蔚州公司内部调剂
7523 | 3103880155 | 002抬高槽 | 80/02RC | 件 | 1 | 是 | 崔家寨综机非金属劳保油脂库 | 蔚州公司内部调剂
7524 | 3103880171 | 底座 | 134S12/0101 | 件 | 1 | 是 | 崔家寨综机非金属劳保油脂库 | 蔚州公司内部调剂
7525 | 3103880206 | 过渡槽推移梁 | 134S96/0206 | 件 | 1 | 是 | 崔家寨综机非金属劳保油脂库 | 蔚州公司内部调剂
7526 | 3107103701 | 紧链装置销8*50 | GB91-1986 | 套 | 2 | 是 | 崔家寨综机非金属劳保油脂库 | 蔚州公司内部调剂
7527 | 3107103702 | 紧链装置销轴 | 155S0101-1 | 套 | 4 | 是 | 崔家寨综机非金属劳保油脂库 | 蔚州公司内部调剂
7528 | 3107103703 | 机尾拔链器 | 150S801202 | 件 | 2 | 是 | 崔家寨综机非金属劳保油脂库 | 蔚州公司内部调剂
7529 | 3107103704 | 机头拔链器 | 150S020103 | 件 | 2 | 是 | 崔家寨综机非金属劳保油脂库 | 蔚州公司内部调剂
7530 | 3107103706 | 接头 | 25PB01-3 | 件 | 6 | 是 | 崔家寨综机非金属劳保油脂库 | 蔚州公司内部调剂
7531 | 3107103707 | 接头 | 25PB01-4 | 件 | 4 | 是 | 崔家寨综机非金属劳保油脂库 | 蔚州公司内部调剂
7532 | 3107103708 | 接头 | 25PB01-5 | 件 | 4 | 是 | 崔家寨综机非金属劳保油脂库 | 蔚州公司内部调剂
7533 | 3107103709 | 堵 | 1YK01-8 | 件 | 8 | 是 | 崔家寨综机非金属劳保油脂库 | 蔚州公司内部调剂
7534 | 3107103710 | 限位销 | Q/ZM002503、C | 件 | 30 | 是 | 崔家寨综机非金属劳保油脂库 | 蔚州公司内部调剂
7535 | 3107103712 | 限位块 | Q/ZM0295-A168 | 件 | 15 | 是 | 崔家寨综机非金属劳保油脂库 | 蔚州公司内部调剂
7536 | 3107103713 | 机头舌板组件 | 150S020104 | 件 | 2 | 是 | 崔家寨综机非金属劳保油脂库 | 蔚州公司内部调剂
7537 | 3107103714 | 机尾舌板组件 | 150S801201 | 件 | 2 | 是 | 崔家寨综机非金属劳保油脂库 | 蔚州公司内部调剂
7538 | 3107103717 | 销 | 193S83-1 | 件 | 20 | 是 | 崔家寨综机非金属劳保油脂库 | 蔚州公司内部调剂
7539 | 3107230002 | 压辊 | 1ZY0209 | 件 | 2 | 是 | 崔家寨综机非金属劳保油脂库 | 蔚州公司内部调剂
7540 | 3107230100 | 配液板 | 6ZY0304 | 件 | 10 | 是 | 崔家寨综机非金属劳保油脂库 | 蔚州公司内部调剂
7541 | 3107730005 | 盲轴总成 | SZB-730/40T | 套 | 2 | 是 | 崔家寨综机非金属劳保油脂库 | 蔚州公司内部调剂
7542 | 3107730802 | 支撑轴 | 29S04-5 | 件 | 2 | 是 | 崔家寨综机非金属劳保油脂库 | 蔚州公司内部调剂
7543 | 3107731002 | 盲销 | 19Z04-15 | 件 | 4 | 是 | 崔家寨综机非金属劳保油脂库 | 蔚州公司内部调剂
7544 | 3107731005 | 联接罩 | 75S1101 | 件 | 2 | 是 | 崔家寨综机非金属劳保油脂库 | 蔚州公司内部调剂
7545 | 3107731102 | 机尾链轮轴组 | 45Z2202 | 件 | 2 | 是 | 崔家寨综机非金属劳保油脂库 | 蔚州公司内部调剂
7546 | 3107731152 | 弹性盘 | YOXD-500S（Φ80-Φ75） | 件 | 10 | 是 | 崔家寨综机非金属劳保油脂库 | 蔚州公司内部调剂
7547 | 3107740020 | 位移接头 | 4TBB－02 | 件 | 2 | 是 | 崔家寨综机非金属劳保油脂库 | 蔚州公司内部调剂
7548 | 3107740102 | 链轮组件 | 109S010102 | 件 | 1 | 是 | 崔家寨综机非金属劳保油脂库 | 蔚州公司内部调剂
7549 | 3107741201 | 调整垫圈 | 11J0101 | 件 | 30 | 是 | 崔家寨综机非金属劳保油脂库 | 蔚州公司内部调剂
7550 | 3107741202 | 轴套 | 11J01-2 | 件 | 3 | 是 | 崔家寨综机非金属劳保油脂库 | 蔚州公司内部调剂
7551 | 3107741203 | 挡环 | 11J01-3 | 件 | 10 | 是 | 崔家寨综机非金属劳保油脂库 | 蔚州公司内部调剂
7552 | 3107741204 | 距离套 | 11J03-3 | 件 | 2 | 是 | 崔家寨综机非金属劳保油脂库 | 蔚州公司内部调剂
7553 | 3107741205 | 距离套 | 11JD04-2 | 件 | 2 | 是 | 崔家寨综机非金属劳保油脂库 | 蔚州公司内部调剂
7554 | 3107741206 | 衬套 | 11JD04-5 | 件 | 2 | 是 | 崔家寨综机非金属劳保油脂库 | 蔚州公司内部调剂
7555 | 3107741207 | 轴封 | JU-60 | 件 | 10 | 是 | 崔家寨综机非金属劳保油脂库 | 蔚州公司内部调剂
7556 | 3107741208 | 距离套 | 11JD05-1 | 件 | 2 | 是 | 崔家寨综机非金属劳保油脂库 | 蔚州公司内部调剂
7557 | 3107741209 | 密封套 | 11JD05-4 | 件 | 5 | 是 | 崔家寨综机非金属劳保油脂库 | 蔚州公司内部调剂
7558 | 3107741211 | 端盖 | 11JD01-02 | 件 | 2 | 是 | 崔家寨综机非金属劳保油脂库 | 蔚州公司内部调剂
7559 | 3107741212 | 轴套 | 11JD01-3 | 件 | 3 | 是 | 崔家寨综机非金属劳保油脂库 | 蔚州公司内部调剂
7560 | 3107741213 | 斜齿轮 | 12JA02-1 | 件 | 2 | 是 | 崔家寨综机非金属劳保油脂库 | 蔚州公司内部调剂
7561 | 3107741214 | 轴齿轮 | 11J04-1 | 件 | 2 | 是 | 崔家寨综机非金属劳保油脂库 | 蔚州公司内部调剂
7562 | 3107741215 | 轴斜齿轮 | 12JA01-1 | 件 | 1 | 是 | 崔家寨综机非金属劳保油脂库 | 蔚州公司内部调剂
7563 | 3107741216 | 联接盘 | ZZA01-01 | 件 | 1 | 是 | 崔家寨综机非金属劳保油脂库 | 蔚州公司内部调剂
7564 | 3107741219 | 螺旋伞齿轮 | 11J03-4A | 件 | 5 | 是 | 崔家寨综机非金属劳保油脂库 | 蔚州公司内部调剂
7565 | 3107742149 | 1米中部槽 | 45Z18 | 件 | 2 | 是 | 崔家寨综机非金属劳保油脂库 | 蔚州公司内部调剂
7566 | 3107742150 | 1米档板 | 45Z19 | 件 | 3 | 是 | 崔家寨综机非金属劳保油脂库 | 蔚州公司内部调剂
7567 | 3107743705 | 垫圈 | 3T-5 | 件 | 4 | 是 | 崔家寨综机非金属劳保油脂库 | 蔚州公司内部调剂
7568 | 3107743706 | 销轴 | 3T-4 | 件 | 1 | 是 | 崔家寨综机非金属劳保油脂库 | 蔚州公司内部调剂
7569 | 3107744301 | 端盖 | 43Z2202-01 | 件 | 10 | 是 | 崔家寨综机非金属劳保油脂库 | 蔚州公司内部调剂
7570 | 3107744302 | 轴承座 | 43Z2202-02 | 件 | 8 | 是 | 崔家寨综机非金属劳保油脂库 | 蔚州公司内部调剂
7571 | 3107744303 | 定位套 | 43Z2202-03 | 件 | 8 | 是 | 崔家寨综机非金属劳保油脂库 | 蔚州公司内部调剂
7572 | 3107744304 | 压盖 | 43Z2202-04 | 件 | 8 | 是 | 崔家寨综机非金属劳保油脂库 | 蔚州公司内部调剂
7573 | 3107744306 | 轴套 | 43Z2202-06 | 件 | 8 | 是 | 崔家寨综机非金属劳保油脂库 | 蔚州公司内部调剂
7574 | 3107744308 | 距离套 | 43Z2202-08 | 件 | 3 | 是 | 崔家寨综机非金属劳保油脂库 | 蔚州公司内部调剂
7575 | 3107744309 | 链轮 | 43Z2202-09 | 件 | 6 | 是 | 崔家寨综机非金属劳保油脂库 | 蔚州公司内部调剂
7576 | 3107744310 | 密封座 | 43Z2202-10 | 件 | 10 | 是 | 崔家寨综机非金属劳保油脂库 | 蔚州公司内部调剂
7577 | 3107744501 | 缓冲板 | 45Z-01 | 件 | 2 | 是 | 崔家寨综机非金属劳保油脂库 | 蔚州公司内部调剂
7578 | 3107744727 | 销轴 | 4TBB-07 | 件 | 4 | 是 | 崔家寨综机非金属劳保油脂库 | 蔚州公司内部调剂
7579 | 3107800009 | 太阳轮 | 53JS-8 | 件 | 1 | 是 | 崔家寨综机非金属劳保油脂库 | 蔚州公司内部调剂
7580 | 3107800011 | 联接罩 | 157S010103 | 件 | 1 | 是 | 崔家寨综机非金属劳保油脂库 | 蔚州公司内部调剂
7581 | 3107800022 | 千斤顶250 | 135S010707 | 件 | 4 | 是 | 崔家寨综机非金属劳保油脂库 | 蔚州公司内部调剂
7582 | 3107800102 | 套 | 160S010102-8 | 个 | 1 | 是 | 崔家寨综机非金属劳保油脂库 | 蔚州公司内部调剂
7583 | 3107800103 | 挡圈 | 160S010102-10 | 件 | 5 | 是 | 崔家寨综机非金属劳保油脂库 | 蔚州公司内部调剂
7584 | 3107800115 | 销轴 | 10LYA02-6 | 件 | 2 | 是 | 崔家寨综机非金属劳保油脂库 | 蔚州公司内部调剂
7585 | 3107800117 | 销轴 | 10LYA02-2 | 件 | 1 | 是 | 崔家寨综机非金属劳保油脂库 | 蔚州公司内部调剂
7586 | 3107800118 | 紧链器 | 2ZJ | 件 | 1 | 是 | 崔家寨综机非金属劳保油脂库 | 蔚州公司内部调剂
7587 | 3107800120 | 拨链器 | 80/02JW02 | 件 | 4 | 是 | 崔家寨综机非金属劳保油脂库 | 蔚州公司内部调剂
7588 | 3107880018 | 冷却器装置 | 6JS-8 | 套 | 1 | 是 | 崔家寨综机非金属劳保油脂库 | 蔚州公司内部调剂
7589 | 3107880020 | 舌板组件 | 157S010102 | 件 | 3 | 是 | 崔家寨综机非金属劳保油脂库 | 蔚州公司内部调剂
7590 | 3107880022 | 联结套 | 22Y004-1 | 件 | 1 | 是 | 崔家寨综机非金属劳保油脂库 | 蔚州公司内部调剂
7591 | 3107880028 | 卡板 | W/ZM168-1999/24 | 件 | 6 | 是 | 崔家寨综机非金属劳保油脂库 | 蔚州公司内部调剂
7592 | 3107880030 | 压板 | 150S02-1 | 件 | 54 | 是 | 崔家寨综机非金属劳保油脂库 | 蔚州公司内部调剂
7593 | 3107880032 | 液控阀管路及附件 | 150S010113 | 套 | 2 | 是 | 崔家寨综机非金属劳保油脂库 | 蔚州公司内部调剂
7594 | 3107880033 | 销轴 | 5LYA-1 | 件 | 2 | 是 | 崔家寨综机非金属劳保油脂库 | 蔚州公司内部调剂
7595 | 3107880034 | 卡箍 | 1LYA06-2 | 件 | 10 | 是 | 崔家寨综机非金属劳保油脂库 | 蔚州公司内部调剂
7596 | 3107880036 | 哑铃销 | 150S01-1 | 件 | 13 | 是 | 崔家寨综机非金属劳保油脂库 | 蔚州公司内部调剂
7597 | 3107880049 | 凸槽 | 160S0105 | 件 | 1 | 是 | 崔家寨综机非金属劳保油脂库 | 蔚州公司内部调剂
7598 | 3107880103 | 缓冲装置 | 160S170103 | 件 | 1 | 是 | 崔家寨综机非金属劳保油脂库 | 蔚州公司内部调剂
7599 | 3107880301 | 固定环 | 165PJ03-1 | 件 | 4 | 是 | 崔家寨综机非金属劳保油脂库 | 蔚州公司内部调剂
7600 | 3107880801 | 插板 | 157S80-1 | 件 | 20 | 是 | 崔家寨综机非金属劳保油脂库 | 蔚州公司内部调剂
7601 | 3107880934 | 垫块 | 93S010901-4 | 件 | 2 | 是 | 崔家寨综机非金属劳保油脂库 | 蔚州公司内部调剂
7602 | 3114000304 | 掘进机专用O型圈 | 200*5.7 | 件 | 15 | 是 | 崔家寨综机非金属劳保油脂库 | 蔚州公司内部调剂
7603 | 3114000406 | 浮动密封 | 137*115*32 | 个 | 28 | 是 | 崔家寨综机非金属劳保油脂库 | 蔚州公司内部调剂
7604 | 3114000407 | 油封 | S200M专用 | 个 | 2 | 是 | 崔家寨综机非金属劳保油脂库 | 蔚州公司内部调剂
7605 | 3114100106 | 喷雾软管支架 | S100-010106 | 件 | 3 | 是 | 崔家寨综机非金属劳保油脂库 | 蔚州公司内部调剂
7606 | 3114100211 | 吸入管 | S100-080211(1) | 件 | 5 | 是 | 崔家寨综机非金属劳保油脂库 | 蔚州公司内部调剂
7607 | 3114100903 | 减压阀 | S100-0903 | 件 | 2 | 是 | 崔家寨综机非金属劳保油脂库 | 蔚州公司内部调剂
7608 | 3114101001 | 间隔块 | S100-0810001 | 件 | 4 | 是 | 崔家寨综机非金属劳保油脂库 | 蔚州公司内部调剂
7609 | 3114101002 | 第三轴端盖 | S100-0801002 | 件 | 2 | 是 | 崔家寨综机非金属劳保油脂库 | 蔚州公司内部调剂
7610 | 3114101052 | 拉杆 | S100-081002A | 件 | 3 | 是 | 崔家寨综机非金属劳保油脂库 | 蔚州公司内部调剂
7611 | 3114102014 | 侧护板销 | S100-02014 | 件 | 8 | 是 | 崔家寨综机非金属劳保油脂库 | 蔚州公司内部调剂
7612 | 3114105002 | 隔套 | S100A-0305002 | 件 | 6 | 是 | 崔家寨综机非金属劳保油脂库 | 蔚州公司内部调剂
7613 | 3114105007 | 轴承座 | S100A-0305007 | 件 | 2 | 是 | 崔家寨综机非金属劳保油脂库 | 蔚州公司内部调剂
7614 | 3114105008 | 轴I | S100C-0305008 | 件 | 2 | 是 | 崔家寨综机非金属劳保油脂库 | 蔚州公司内部调剂
7615 | 3114105011 | 轴承盖 | S100A-0305009 | 件 | 1 | 是 | 崔家寨综机非金属劳保油脂库 | 蔚州公司内部调剂
7616 | 3114105012 | 隔套 | S100A-0305012 | 件 | 4 | 是 | 崔家寨综机非金属劳保油脂库 | 蔚州公司内部调剂
7617 | 3114108006 | 压板（1） | S100-08006 | 件 | 3 | 是 | 崔家寨综机非金属劳保油脂库 | 蔚州公司内部调剂
7618 | 3114109007 | 接头座 | S100-09007 | 件 | 10 | 是 | 崔家寨综机非金属劳保油脂库 | 蔚州公司内部调剂
7619 | 3114109008 | 接头 | S100-09008 | 件 | 5 | 是 | 崔家寨综机非金属劳保油脂库 | 蔚州公司内部调剂
7620 | 3114110005 | 液控单向阀 | SV10PA-3* | 件 | 3 | 是 | 崔家寨综机非金属劳保油脂库 | 蔚州公司内部调剂
7621 | 3114110103 | 500V3行星轮架 | S-010103 | 件 | 1 | 是 | 崔家寨综机非金属劳保油脂库 | 蔚州公司内部调剂
7622 | 3114110140 | 刮泥环 | SDR140 | 件 | 2 | 是 | 崔家寨综机非金属劳保油脂库 | 蔚州公司内部调剂
7623 | 3114110205 | 伸缩油缸盖板 | S-010205 | 件 | 1 | 是 | 崔家寨综机非金属劳保油脂库 | 蔚州公司内部调剂
7624 | 3114110308 | 操纵手把 | EBJ100-280308 | 件 | 8 | 是 | 崔家寨综机非金属劳保油脂库 | 蔚州公司内部调剂
7625 | 3114110312 | 操纵手把固定块 | S100-080312 | 件 | 18 | 是 | 崔家寨综机非金属劳保油脂库 | 蔚州公司内部调剂
7626 | 3114110405 | Y型过滤器 | EBJ100-290405 | 件 | 1 | 是 | 崔家寨综机非金属劳保油脂库 | 蔚州公司内部调剂
7627 | 3114110409 | 连杆 | S-080409 | 件 | 2 | 是 | 崔家寨综机非金属劳保油脂库 | 蔚州公司内部调剂
7628 | 3114110423 | L型连杆 | S-080423 | 件 | 8 | 是 | 崔家寨综机非金属劳保油脂库 | 蔚州公司内部调剂
7629 | 3114110426 | 操纵连杆 | S-080426 | 件 | 3 | 是 | 崔家寨综机非金属劳保油脂库 | 蔚州公司内部调剂
7630 | 3114110503 | 涨紧弹簧 | S-0503 | 件 | 1 | 是 | 崔家寨综机非金属劳保油脂库 | 蔚州公司内部调剂
7631 | 3114110818 | 二运马达接头 | S-0818-J | 件 | 6 | 是 | 崔家寨综机非金属劳保油脂库 | 蔚州公司内部调剂
7632 | 3114110910 | 立柱 | S-080910 | 件 | 4 | 是 | 崔家寨综机非金属劳保油脂库 | 蔚州公司内部调剂
7633 | 3114110911 | 轴套 | S-0809011 | 件 | 2 | 是 | 崔家寨综机非金属劳保油脂库 | 蔚州公司内部调剂
7634 | 3114110914 | 立柱 | S-080914 | 件 | 2 | 是 | 崔家寨综机非金属劳保油脂库 | 蔚州公司内部调剂
7635 | 3114110915 | 立柱 | S-080915 | 件 | 2 | 是 | 崔家寨综机非金属劳保油脂库 | 蔚州公司内部调剂
7636 | 3114110918 | 立柱 | S-080918 | 件 | 2 | 是 | 崔家寨综机非金属劳保油脂库 | 蔚州公司内部调剂
7637 | 3114111002 | 联接泵法兰 | EBJ100-2801002 | 件 | 3 | 是 | 崔家寨综机非金属劳保油脂库 | 蔚州公司内部调剂
7638 | 3114111004 | 内齿轮 | S-0101004 | 件 | 2 | 是 | 崔家寨综机非金属劳保油脂库 | 蔚州公司内部调剂
7639 | 3114111008 | 轴承盖 | S-0101008 | 件 | 1 | 是 | 崔家寨综机非金属劳保油脂库 | 蔚州公司内部调剂
7640 | 3114111009 | 输入轴套 | S-0101009 | 件 | 10 | 是 | 崔家寨综机非金属劳保油脂库 | 蔚州公司内部调剂
7641 | 3114111010 | 隔套 | S-0101010 | 件 | 15 | 是 | 崔家寨综机非金属劳保油脂库 | 蔚州公司内部调剂
7642 | 3114111013 | 输入轴隔套 | S-0101013 | 件 | 1 | 是 | 崔家寨综机非金属劳保油脂库 | 蔚州公司内部调剂
7643 | 3114111014 | 隔套 | S-0101014 | 件 | 1 | 是 | 崔家寨综机非金属劳保油脂库 | 蔚州公司内部调剂
7644 | 3114111018 | 内齿轮固定销 | S-0101018 | 件 | 12 | 是 | 崔家寨综机非金属劳保油脂库 | 蔚州公司内部调剂
7645 | 3114111020 | 输出轴隔套 | S-0101020 | 件 | 2 | 是 | 崔家寨综机非金属劳保油脂库 | 蔚州公司内部调剂
7646 | 3114111022 | 输出轴套 | S-0101022 | 件 | 1 | 是 | 崔家寨综机非金属劳保油脂库 | 蔚州公司内部调剂
7647 | 3114111024 | Φ110销 | S-0101024 | 件 | 4 | 是 | 崔家寨综机非金属劳保油脂库 | 蔚州公司内部调剂
7648 | 3114111027 | 垫圈 | S-0101027 | 件 | 71 | 是 | 崔家寨综机非金属劳保油脂库 | 蔚州公司内部调剂
7649 | 3114111028 | 密封垫 | S-0202001X | 件 | 2 | 是 | 崔家寨综机非金属劳保油脂库 | 蔚州公司内部调剂
7650 | 3114111090 | 轴承盖 | S-0101002 | 件 | 4 | 是 | 崔家寨综机非金属劳保油脂库 | 蔚州公司内部调剂
7651 | 3114112006 | 衬套 | S-02006 | 件 | 2 | 是 | 崔家寨综机非金属劳保油脂库 | 蔚州公司内部调剂
7652 | 3114112009 | 花键套销 | S-0102009 | 件 | 5 | 是 | 崔家寨综机非金属劳保油脂库 | 蔚州公司内部调剂
7653 | 3114112016 | Φ80销轴I | S-0102016 | 件 | 5 | 是 | 崔家寨综机非金属劳保油脂库 | 蔚州公司内部调剂
7654 | 3114112019 | Φ80销轴II | S-0102019 | 件 | 5 | 是 | 崔家寨综机非金属劳保油脂库 | 蔚州公司内部调剂
7655 | 3114114019 | 轴销 | S-0204019 | 件 | 2 | 是 | 崔家寨综机非金属劳保油脂库 | 蔚州公司内部调剂
7656 | 3114116004 | 400V中心齿轮轴 | S-0506004 | 件 | 3 | 是 | 崔家寨综机非金属劳保油脂库 | 蔚州公司内部调剂
7657 | 3114116005 | 端盖 | S-0506005 | 件 | 5 | 是 | 崔家寨综机非金属劳保油脂库 | 蔚州公司内部调剂
7658 | 3114116010 | 轴向上推环 | S-0506010 | 件 | 5 | 是 | 崔家寨综机非金属劳保油脂库 | 蔚州公司内部调剂
7659 | 3114116011 | 400V行星齿轮 | S-0506011 | 件 | 6 | 是 | 崔家寨综机非金属劳保油脂库 | 蔚州公司内部调剂
7660 | 3114116012 | 400V行星齿轮架 | S-0506012 | 件 | 2 | 是 | 崔家寨综机非金属劳保油脂库 | 蔚州公司内部调剂
7661 | 3114116013 | 400A行星齿轮 | S-0506013 | 件 | 5 | 是 | 崔家寨综机非金属劳保油脂库 | 蔚州公司内部调剂
7662 | 3114116014 | 垫圈 | S-0506014 | 件 | 8 | 是 | 崔家寨综机非金属劳保油脂库 | 蔚州公司内部调剂
7663 | 3114116015 | 垫圈 | S-0505005 | 个 | 42 | 是 | 崔家寨综机非金属劳保油脂库 | 蔚州公司内部调剂
7664 | 3114116016 | 输出轴承盖 | S-0506016 | 件 | 3 | 是 | 崔家寨综机非金属劳保油脂库 | 蔚州公司内部调剂
7665 | 3114116021 | 铜套 | S-0506021 | 件 | 2 | 是 | 崔家寨综机非金属劳保油脂库 | 蔚州公司内部调剂
7666 | 3114116022 | 400A中心轮 | S-0506022 | 件 | 2 | 是 | 崔家寨综机非金属劳保油脂库 | 蔚州公司内部调剂
7667 | 3114116053 | G1正齿轮 | S-0506003 | 件 | 2 | 是 | 崔家寨综机非金属劳保油脂库 | 蔚州公司内部调剂
7668 | 3114116057 | G1正齿轮 | S-0506007 | 件 | 2 | 是 | 崔家寨综机非金属劳保油脂库 | 蔚州公司内部调剂
7669 | 3114116058 | 400A行星齿轮 | S-050601 | 件 | 2 | 是 | 崔家寨综机非金属劳保油脂库 | 蔚州公司内部调剂
7670 | 3114118003 | 铜套 | S-0508003 | 件 | 6 | 是 | 崔家寨综机非金属劳保油脂库 | 蔚州公司内部调剂
7671 | 3114119009 | 接头 | EBJ100-29009 | 件 | 5 | 是 | 崔家寨综机非金属劳保油脂库 | 蔚州公司内部调剂
7672 | 3114119010 | 垫片 | EBJ100-29010 | 件 | 5 | 是 | 崔家寨综机非金属劳保油脂库 | 蔚州公司内部调剂
7673 | 3114119011 | 水压表接头座 | EBJ100-29011 | 件 | 5 | 是 | 崔家寨综机非金属劳保油脂库 | 蔚州公司内部调剂
7674 | 3114119027 | 磁铁棒总成 | EBJ100-28027 | 件 | 1 | 是 | 崔家寨综机非金属劳保油脂库 | 蔚州公司内部调剂
7675 | 3114119028 | 接头 | EBJ100-29028 | 件 | 5 | 是 | 崔家寨综机非金属劳保油脂库 | 蔚州公司内部调剂
7676 | 3114119036 | 接头 | EBJ100-29036 | 件 | 5 | 是 | 崔家寨综机非金属劳保油脂库 | 蔚州公司内部调剂
7677 | 3114119039 | 接头 | EBJ100-29039 | 件 | 2 | 是 | 崔家寨综机非金属劳保油脂库 | 蔚州公司内部调剂
7678 | 3114150003 | 浮动油封 | φ64*78*25 | 件 | 2 | 是 | 崔家寨综机非金属劳保油脂库 | 蔚州公司内部调剂
7679 | 3114150004 | 油封 | CAD-1B1-355 | 个 | 3 | 是 | 崔家寨综机非金属劳保油脂库 | 蔚州公司内部调剂
7680 | 3114150007 | 浮封密封座 | S150-0102005 | 件 | 2 | 是 | 崔家寨综机非金属劳保油脂库 | 蔚州公司内部调剂
7681 | 3114150010 | 吸油过滤器芯 | WU-630*100F-J | 件 | 2 | 是 | 崔家寨综机非金属劳保油脂库 | 蔚州公司内部调剂
7682 | 3114150026 | 接头 | 1/4NN | 件 | 5 | 是 | 崔家寨综机非金属劳保油脂库 | 蔚州公司内部调剂
7683 | 3114150027 | 接头 | 1/4L45 | 件 | 25 | 是 | 崔家寨综机非金属劳保油脂库 | 蔚州公司内部调剂
7684 | 3114150034 | 接头 | 3/4N | 件 | 10 | 是 | 崔家寨综机非金属劳保油脂库 | 蔚州公司内部调剂
7685 | 3114150037 | 接头 | 1/2N | 件 | 5 | 是 | 崔家寨综机非金属劳保油脂库 | 蔚州公司内部调剂
7686 | 3114150039 | 接头 | 3/8L45 | 件 | 5 | 是 | 崔家寨综机非金属劳保油脂库 | 蔚州公司内部调剂
7687 | 3114150040 | 接头 | 3/8L | 件 | 5 | 是 | 崔家寨综机非金属劳保油脂库 | 蔚州公司内部调剂
7688 | 3114150041 | 接头 | 3/8N | 件 | 10 | 是 | 崔家寨综机非金属劳保油脂库 | 蔚州公司内部调剂
7689 | 3114150042 | 接头 | 3/8NN | 件 | 5 | 是 | 崔家寨综机非金属劳保油脂库 | 蔚州公司内部调剂
7690 | 3114150043 | 接头 | 1/4L | 件 | 5 | 是 | 崔家寨综机非金属劳保油脂库 | 蔚州公司内部调剂
7691 | 3114150044 | 接头 | 1/4N | 件 | 5 | 是 | 崔家寨综机非金属劳保油脂库 | 蔚州公司内部调剂
7692 | 3114150046 | 温度计接头 | EBJ100-2808006 | 件 | 6 | 是 | 崔家寨综机非金属劳保油脂库 | 蔚州公司内部调剂
7693 | 3114150056 | 截割电机电缆 | 3*35+1*16+4*6 | 条 | 1 | 是 | 崔家寨综机非金属劳保油脂库 | 蔚州公司内部调剂
7694 | 3114150060 | 矿用隔爆照明灯泡 | KBJ-60/24V | 件 | 10 | 是 | 崔家寨综机非金属劳保油脂库 | 蔚州公司内部调剂
7695 | 3114150081 | 一联阀接头 | S100-08016 | 件 | 13 | 是 | 崔家寨综机非金属劳保油脂库 | 蔚州公司内部调剂
7696 | 3114150090 | 接头 | EBJ100-28006 | 件 | 5 | 是 | 崔家寨综机非金属劳保油脂库 | 蔚州公司内部调剂
7697 | 3114150103 | 平衡阀体 | S150J-080407 | 件 | 3 | 是 | 崔家寨综机非金属劳保油脂库 | 蔚州公司内部调剂
7698 | 3114150136 | 颈项马达 | XM36 | 台 | 2 | 是 | 崔家寨综机非金属劳保油脂库 | 蔚州公司内部调剂
7699 | 3114150202 | 伸缩内筒 | S150J-010202 | 件 | 1 | 是 | 崔家寨综机非金属劳保油脂库 | 蔚州公司内部调剂
7700 | 3114150206 | 驱动装置 | S150J-0206 | 件 | 2 | 是 | 崔家寨综机非金属劳保油脂库 | 蔚州公司内部调剂
7701 | 3114150208 | 从动轮装置 | S150J-0208 | 件 | 1 | 是 | 崔家寨综机非金属劳保油脂库 | 蔚州公司内部调剂
7702 | 3114150307 | 涨紧装置 | S150J-0307 | 件 | 2 | 是 | 崔家寨综机非金属劳保油脂库 | 蔚州公司内部调剂
7703 | 3114150311 | 连接销 | S150J-0301 | 件 | 13 | 是 | 崔家寨综机非金属劳保油脂库 | 蔚州公司内部调剂
7704 | 3114150408 | 回油分流器 | S150J-080408 | 件 | 2 | 是 | 崔家寨综机非金属劳保油脂库 | 蔚州公司内部调剂
7705 | 3114150421 | 阀芯 | DJ15 | 件 | 10 | 是 | 崔家寨综机非金属劳保油脂库 | 蔚州公司内部调剂
7706 | 3114150422 | 阀芯 | DT15 | 件 | 6 | 是 | 崔家寨综机非金属劳保油脂库 | 蔚州公司内部调剂
7707 | 3114150506 | 行走减速器 | S150J-0506 | 件 | 1 | 是 | 崔家寨综机非金属劳保油脂库 | 蔚州公司内部调剂
7708 | 3114150507 | 履带组件 | S150J-0507 | 组件 | 0.5 | 是 | 崔家寨综机非金属劳保油脂库 | 蔚州公司内部调剂
7709 | 3114150516 | 涨紧油缸 | S100C-0516 | 套 | 1 | 是 | 崔家寨综机非金属劳保油脂库 | 蔚州公司内部调剂
7710 | 3114150601 | 支件 | S150J-0601 | 件 | 1 | 是 | 崔家寨综机非金属劳保油脂库 | 蔚州公司内部调剂
7711 | 3114150602 | 支承器 | S150J-0602 | 件 | 2 | 是 | 崔家寨综机非金属劳保油脂库 | 蔚州公司内部调剂
7712 | 3114150703 | 齿轮分配器 | S150J-080703 | 件 | 1 | 是 | 崔家寨综机非金属劳保油脂库 | 蔚州公司内部调剂
7713 | 3114150706 | 散热器 | S150J-080706 | 件 | 1 | 是 | 崔家寨综机非金属劳保油脂库 | 蔚州公司内部调剂
7714 | 3114150707 | 油箱 | S150J-080707 | 件 | 1 | 是 | 崔家寨综机非金属劳保油脂库 | 蔚州公司内部调剂
7715 | 3114150803 | 铲板油缸 | S150J-0803 | 件 | 1 | 是 | 崔家寨综机非金属劳保油脂库 | 蔚州公司内部调剂
7716 | 3114150810 | 三通 | S150J-0807003 | 件 | 5 | 是 | 崔家寨综机非金属劳保油脂库 | 蔚州公司内部调剂
7717 | 3114150812 | 一运一联阀三通 | S150J-08015 | 件 | 5 | 是 | 崔家寨综机非金属劳保油脂库 | 蔚州公司内部调剂
7718 | 3114150825 | 接头 | S150J-08014 | 件 | 20 | 是 | 崔家寨综机非金属劳保油脂库 | 蔚州公司内部调剂
7719 | 3114150835 | 手柄 | S150J-081202 | 件 | 2 | 是 | 崔家寨综机非金属劳保油脂库 | 蔚州公司内部调剂
7720 | 3114150903 | 减压阀组 | S150J-0903 | 件 | 2 | 是 | 崔家寨综机非金属劳保油脂库 | 蔚州公司内部调剂
7721 | 3114150905 | 清水过滤器 | S150J-0905 | 件 | 4 | 是 | 崔家寨综机非金属劳保油脂库 | 蔚州公司内部调剂
7722 | 3114150906 | 水过滤器（精） | S150J-0906 | 件 | 1 | 是 | 崔家寨综机非金属劳保油脂库 | 蔚州公司内部调剂
7723 | 3114150916 | 喷嘴M16*1.5 | PAA1.4/60 | 件 | 60 | 是 | 崔家寨综机非金属劳保油脂库 | 蔚州公司内部调剂
7724 | 3114151303 | 分配齿轮箱 | S150J-081303 | 组件 | 1 | 是 | 崔家寨综机非金属劳保油脂库 | 蔚州公司内部调剂
7725 | 3114152002 | Φ110销 | S150J-02002 | 件 | 2 | 是 | 崔家寨综机非金属劳保油脂库 | 蔚州公司内部调剂
7726 | 3114152003 | 销 | S150J-0102003 | 件 | 9 | 是 | 崔家寨综机非金属劳保油脂库 | 蔚州公司内部调剂
7727 | 3114152011 | 伸缩外筒 | S150J-010201 | 件 | 1 | 是 | 崔家寨综机非金属劳保油脂库 | 蔚州公司内部调剂
7728 | 3114152017 | 衬套I | S150J-0102017 | 件 | 2 | 是 | 崔家寨综机非金属劳保油脂库 | 蔚州公司内部调剂
7729 | 3114153001 | φ20销轴 | S150J-0103001 | 件 | 8 | 是 | 崔家寨综机非金属劳保油脂库 | 蔚州公司内部调剂
7730 | 3114153002 | φ20销轴 | S-0103002 | 件 | 3 | 是 | 崔家寨综机非金属劳保油脂库 | 蔚州公司内部调剂
7731 | 3114153004 | 齿轮 | S150J-080703004 | 件 | 1 | 是 | 崔家寨综机非金属劳保油脂库 | 蔚州公司内部调剂
7732 | 3114154001 | 销轴120 | S150J-04001 | 件 | 2 | 是 | 崔家寨综机非金属劳保油脂库 | 蔚州公司内部调剂
7733 | 3114154002 | 110销子 | S150J-04002 | 件 | 2 | 是 | 崔家寨综机非金属劳保油脂库 | 蔚州公司内部调剂
7734 | 3114154003 | 回转轴承套I | S150J-04003 | 件 | 1 | 是 | 崔家寨综机非金属劳保油脂库 | 蔚州公司内部调剂
7735 | 3114154005 | 回转轴承套II | S150J-04005 | 件 | 1 | 是 | 崔家寨综机非金属劳保油脂库 | 蔚州公司内部调剂
7736 | 3114154007 | 110销子 | S150J-04007 | 件 | 2 | 是 | 崔家寨综机非金属劳保油脂库 | 蔚州公司内部调剂
7737 | 3114154009 | 110销轴 | S150J-04009 | 件 | 4 | 是 | 崔家寨综机非金属劳保油脂库 | 蔚州公司内部调剂
7738 | 3114156002 | 150衬套 | S150J-06002 | 件 | 4 | 是 | 崔家寨综机非金属劳保油脂库 | 蔚州公司内部调剂
7739 | 3114156003 | Φ150销 | S150J-06003 | 件 | 2 | 是 | 崔家寨综机非金属劳保油脂库 | 蔚州公司内部调剂
7740 | 3114156005 | 衬套 | S150J-06005 | 件 | 4 | 是 | 崔家寨综机非金属劳保油脂库 | 蔚州公司内部调剂
7741 | 3114157000 | 齿轮分流器 | CFA2-50-50 | 件 | 2 | 是 | 崔家寨综机非金属劳保油脂库 | 蔚州公司内部调剂
7742 | 3114157001 | 履带板 | S150J-0507001 | 件 | 10 | 是 | 崔家寨综机非金属劳保油脂库 | 蔚州公司内部调剂
7743 | 3114158003 | 中轴 | S150J-0308003 | 件 | 2 | 是 | 崔家寨综机非金属劳保油脂库 | 蔚州公司内部调剂
7744 | 3114158011 | 星轮马达泄露三通 | S150J-08011 | 件 | 9 | 是 | 崔家寨综机非金属劳保油脂库 | 蔚州公司内部调剂
7745 | 3114158013 | 内外接头I | S150J-08013 | 件 | 5 | 是 | 崔家寨综机非金属劳保油脂库 | 蔚州公司内部调剂
7746 | 3114158016 | 内外接头III | S150J-08016 | 件 | 20 | 是 | 崔家寨综机非金属劳保油脂库 | 蔚州公司内部调剂
7747 | 3114200007 | 喷雾泵 | PQ-40 | 台 | 2 | 是 | 崔家寨综机非金属劳保油脂库 | 蔚州公司内部调剂
7748 | 3114200010 | 油泵 | CBK1020-BIFR | 台 | 4 | 是 | 崔家寨综机非金属劳保油脂库 | 蔚州公司内部调剂
7749 | 3114200016 | 二联泵 | CBZB2050/2032 | 件 | 1 | 是 | 崔家寨综机非金属劳保油脂库 | 蔚州公司内部调剂
7750 | 3114200050 | 浮动密封（2环2圈） | φ303*275*38 | 件 | 2 | 是 | 崔家寨综机非金属劳保油脂库 | 蔚州公司内部调剂
7751 | 3114200052 | 浮动密封 | DF1022 | 件 | 1 | 是 | 崔家寨综机非金属劳保油脂库 | 蔚州公司内部调剂
7752 | 3114200065 | 真空接触器 | CKJ125/1140AC220V | 件 | 1 | 是 | 崔家寨综机非金属劳保油脂库 | 蔚州公司内部调剂
7753 | 3114200082 | 操纵手把组件 | S-0804022 | 套 | 1 | 是 | 崔家寨综机非金属劳保油脂库 | 蔚州公司内部调剂
7754 | 3114200116 | 花键套 | S-010203 | 件 | 2 | 是 | 崔家寨综机非金属劳保油脂库 | 蔚州公司内部调剂
7755 | 3114200202 | 耙爪机构 | S-0202-J | 件 | 2 | 是 | 崔家寨综机非金属劳保油脂库 | 蔚州公司内部调剂
7756 | 3114200206 | 铲板减速器 | S-0206-J | 台 | 1 | 是 | 崔家寨综机非金属劳保油脂库 | 蔚州公司内部调剂
7757 | 3114200208 | 链轮组件 | S-0208-J | 组件 | 3 | 是 | 崔家寨综机非金属劳保油脂库 | 蔚州公司内部调剂
7758 | 3114200212 | 偏心轴压盖 | S-0202002 | 件 | 4 | 是 | 崔家寨综机非金属劳保油脂库 | 蔚州公司内部调剂
7759 | 3114200216 | 偏心轴盖 | S-0202010 | 件 | 2 | 是 | 崔家寨综机非金属劳保油脂库 | 蔚州公司内部调剂
7760 | 3114200218 | 衬套 | S-0202012 | 件 | 3 | 是 | 崔家寨综机非金属劳保油脂库 | 蔚州公司内部调剂
7761 | 3114200219 | 防尘圈 | S-0202015 | 件 | 4 | 是 | 崔家寨综机非金属劳保油脂库 | 蔚州公司内部调剂
7762 | 3114200220 | 连杆轴压盖 | S-0202020 | 件 | 4 | 是 | 崔家寨综机非金属劳保油脂库 | 蔚州公司内部调剂
7763 | 3114200242 | 联接板㈠ | S-0208X | 件 | 1 | 是 | 崔家寨综机非金属劳保油脂库 | 蔚州公司内部调剂
7764 | 3114200260 | 浮动密封座 | S-0202001-JS | 件 | 3 | 是 | 崔家寨综机非金属劳保油脂库 | 蔚州公司内部调剂
7765 | 3114200261 | 浮动密封 | 760S189FS | 件 | 1 | 是 | 崔家寨综机非金属劳保油脂库 | 蔚州公司内部调剂
7766 | 3114200316 | 轴承座 | S-0303006-J | 件 | 2 | 是 | 崔家寨综机非金属劳保油脂库 | 蔚州公司内部调剂
7767 | 3114200321 | 中链轮 | S-0303008-J | 件 | 1 | 是 | 崔家寨综机非金属劳保油脂库 | 蔚州公司内部调剂
7768 | 3114200324 | 三级齿轮 | S-030302007-J | 件 | 1 | 是 | 崔家寨综机非金属劳保油脂库 | 蔚州公司内部调剂
7769 | 3114200325 | 齿轮组件 | S-03030202 | 套 | 1 | 是 | 崔家寨综机非金属劳保油脂库 | 蔚州公司内部调剂
7770 | 3114200333 | 力矩限制器 | S-031302-J | 件 | 1 | 是 | 崔家寨综机非金属劳保油脂库 | 蔚州公司内部调剂
7771 | 3114200408 | 回油分流器 | S-080424 | 件 | 1 | 是 | 崔家寨综机非金属劳保油脂库 | 蔚州公司内部调剂
7772 | 3114200504 | 涨紧轮组 | S-0504 | 组件 | 1 | 是 | 崔家寨综机非金属劳保油脂库 | 蔚州公司内部调剂
7773 | 3114200506 | 行走减速机 | S-0506 | 台 | 1 | 是 | 崔家寨综机非金属劳保油脂库 | 蔚州公司内部调剂
7774 | 3114200508 | 支重轮 | S-0508 | 件 | 6 | 是 | 崔家寨综机非金属劳保油脂库 | 蔚州公司内部调剂
7775 | 3114200801 | 截割伸缩油缸 | S-0801 | 颗 | 3 | 是 | 崔家寨综机非金属劳保油脂库 | 蔚州公司内部调剂
7776 | 3114200805 | 截割回转油缸 | S-0805 | 颗 | 2 | 是 | 崔家寨综机非金属劳保油脂库 | 蔚州公司内部调剂
7777 | 3114200806 | 后支承油缸 | S-0806 | 颗 | 2 | 是 | 崔家寨综机非金属劳保油脂库 | 蔚州公司内部调剂
7778 | 3114200807 | 平衡阀体 | S-080603 | 件 | 10 | 是 | 崔家寨综机非金属劳保油脂库 | 蔚州公司内部调剂
7779 | 3114200810 | 对轮 | S-0809003 | 件 | 2 | 是 | 崔家寨综机非金属劳保油脂库 | 蔚州公司内部调剂
7780 | 3114200812 | 二运回转油缸 | S-0812-J | 颗 | 1 | 是 | 崔家寨综机非金属劳保油脂库 | 蔚州公司内部调剂
7781 | 3114200813 | 二运升降油缸 | S-0813-J | 颗 | 1 | 是 | 崔家寨综机非金属劳保油脂库 | 蔚州公司内部调剂
7782 | 3114200894 | 轴 | S-080902004 | 件 | 1 | 是 | 崔家寨综机非金属劳保油脂库 | 蔚州公司内部调剂
7783 | 3114201001 | 防尘圈 | S-01001 | 件 | 6 | 是 | 崔家寨综机非金属劳保油脂库 | 蔚州公司内部调剂
7784 | 3114202005 | 60销轴 | S-02005 | 件 | 4 | 是 | 崔家寨综机非金属劳保油脂库 | 蔚州公司内部调剂
7785 | 3114202009 | 钢丝挡圈 | S-0101005 | 个 | 5 | 是 | 崔家寨综机非金属劳保油脂库 | 蔚州公司内部调剂
7786 | 3114203003 | 连接销 | S-03003X | 件 | 4 | 是 | 崔家寨综机非金属劳保油脂库 | 蔚州公司内部调剂
7787 | 3114204002 | 120销轴 | S-04002 | 件 | 3 | 是 | 崔家寨综机非金属劳保油脂库 | 蔚州公司内部调剂
7788 | 3114204010 | 110销轴 | S-04010 | 件 | 7 | 是 | 崔家寨综机非金属劳保油脂库 | 蔚州公司内部调剂
7789 | 3114205001 | 联接套 | S-05001 | 件 | 4 | 是 | 崔家寨综机非金属劳保油脂库 | 蔚州公司内部调剂
7790 | 3114208037 | 平衡阀体 | S-08037 | 件 | 6 | 是 | 崔家寨综机非金属劳保油脂库 | 蔚州公司内部调剂
7791 | 3114208040 | 马达接头座 | 2-S-08040 | 件 | 1 | 是 | 崔家寨综机非金属劳保油脂库 | 蔚州公司内部调剂
7792 | 3114209013 | 四通 | S-09013 | 件 | 5 | 是 | 崔家寨综机非金属劳保油脂库 | 蔚州公司内部调剂
7793 | 3114210001 | 钢丝软管I型 | φ55*550 | 条 | 54 | 是 | 崔家寨综机非金属劳保油脂库 | 蔚州公司内部调剂
7794 | 3114210004 | 钢丝软管I型 | 成品50*1575 | 条 | 8 | 是 | 崔家寨综机非金属劳保油脂库 | 蔚州公司内部调剂
7795 | 3114210016 | 液压马达（进口） | ME300A | 台 | 1 | 是 | 崔家寨综机非金属劳保油脂库 | 蔚州公司内部调剂
7796 | 3114210021 | 主控器 | 200AJ | 件 | 1 | 是 | 崔家寨综机非金属劳保油脂库 | 蔚州公司内部调剂
7797 | 3114210340 | 安全销 | S-030302021-J | 件 | 20 | 是 | 崔家寨综机非金属劳保油脂库 | 蔚州公司内部调剂
7798 | 3114210345 | 减速机侧连轴套 | S150J-0308003DB10 | 件 | 1 | 是 | 崔家寨综机非金属劳保油脂库 | 蔚州公司内部调剂
7799 | 3114215001 | 驱动轮 | SA-05001G | 件 | 1 | 是 | 崔家寨综机非金属劳保油脂库 | 蔚州公司内部调剂
7800 | 3114220005 | 行走部张紧油缸 | S135-0506 | 件 | 1 | 是 | 崔家寨综机非金属劳保油脂库 | 蔚州公司内部调剂
7801 | 3114220006 | 回油集流器 | S135-080306 | 件 | 1 | 是 | 崔家寨综机非金属劳保油脂库 | 蔚州公司内部调剂
7802 | 3114220009 | 球阀组件 | S135-080305 | 件 | 2 | 是 | 崔家寨综机非金属劳保油脂库 | 蔚州公司内部调剂
7803 | 3114220010 | 高压截止阀 | YJF-L10H | 件 | 25 | 是 | 崔家寨综机非金属劳保油脂库 | 蔚州公司内部调剂
7804 | 3114220011 | 制动阀组件 | S135-080304 | 件 | 2 | 是 | 崔家寨综机非金属劳保油脂库 | 蔚州公司内部调剂
7805 | 3114220015 | 后支撑油缸 | SA-0806 | 颗 | 1 | 是 | 崔家寨综机非金属劳保油脂库 | 蔚州公司内部调剂
7806 | 3114220019 | 星轮 | SA-0205002 | 件 | 1 | 是 | 崔家寨综机非金属劳保油脂库 | 蔚州公司内部调剂
7807 | 3114220027 | 水减压阀 | CODE44(G) | 件 | 2 | 是 | 崔家寨综机非金属劳保油脂库 | 蔚州公司内部调剂
7808 | 3114220028 | 二运马达200AJ | IAM600H3 | 台 | 1 | 是 | 崔家寨综机非金属劳保油脂库 | 蔚州公司内部调剂
7809 | 3114220050 | 履带板 | SA-0502001 | 件 | 8 | 是 | 崔家寨综机非金属劳保油脂库 | 蔚州公司内部调剂
7810 | 3114220080 | G1 1/4变1内接头 | SA-0804007 | 件 | 15 | 是 | 崔家寨综机非金属劳保油脂库 | 蔚州公司内部调剂
7811 | 3114220081 | G1 1/4变1内接头 | SA-0804008 | 件 | 10 | 是 | 崔家寨综机非金属劳保油脂库 | 蔚州公司内部调剂
7812 | 3114220082 | 2-M26内外接头 | S135-08008 | 件 | 12 | 是 | 崔家寨综机非金属劳保油脂库 | 蔚州公司内部调剂
7813 | 3114220083 | 2-M14内外接头 | S135-08007 | 件 | 3 | 是 | 崔家寨综机非金属劳保油脂库 | 蔚州公司内部调剂
7814 | 3114220084 | 3-M14锣堵 | S135-0803026 | 件 | 20 | 是 | 崔家寨综机非金属劳保油脂库 | 蔚州公司内部调剂
7815 | 3114220085 | 6-G1变1/2内接头 | SA-0804010 | 件 | 3 | 是 | 崔家寨综机非金属劳保油脂库 | 蔚州公司内部调剂
7816 | 3114220086 | 2-G1/2内外接头 | S135-0803017 | 件 | 6 | 是 | 崔家寨综机非金属劳保油脂库 | 蔚州公司内部调剂
7817 | 3114220091 | 4-G1/4寸接头 | S135-0803013 | 件 | 20 | 是 | 崔家寨综机非金属劳保油脂库 | 蔚州公司内部调剂
7818 | 3114220095 | 三通 | SA-08001 | 件 | 20 | 是 | 崔家寨综机非金属劳保油脂库 | 蔚州公司内部调剂
7819 | 3114220097 | 三通 | S135-0803027 | 件 | 10 | 是 | 崔家寨综机非金属劳保油脂库 | 蔚州公司内部调剂
7820 | 3114220099 | 2-M18接头 | S135-0803024 | 件 | 10 | 是 | 崔家寨综机非金属劳保油脂库 | 蔚州公司内部调剂
7821 | 3114220100 | 行走马达接头座 | S135-08009 | 件 | 8 | 是 | 崔家寨综机非金属劳保油脂库 | 蔚州公司内部调剂
7822 | 3114220102 | 对轮I | S135-0807005 | 件 | 1 | 是 | 崔家寨综机非金属劳保油脂库 | 蔚州公司内部调剂
7823 | 3114220104 | 法兰 | S135-0807007 | 件 | 1 | 是 | 崔家寨综机非金属劳保油脂库 | 蔚州公司内部调剂
7824 | 3114220105 | 法兰盘 | S135-0807008 | 件 | 1 | 是 | 崔家寨综机非金属劳保油脂库 | 蔚州公司内部调剂
7825 | 3114220106 | 压力表开关 | MS2A20/400 | 件 | 1 | 是 | 崔家寨综机非金属劳保油脂库 | 蔚州公司内部调剂
7826 | 3114220108 | 丝母 | S-03005-J | 件 | 1 | 是 | 崔家寨综机非金属劳保油脂库 | 蔚州公司内部调剂
7827 | 3114220109 | 丝母座 | S135-030401 | 件 | 1 | 是 | 崔家寨综机非金属劳保油脂库 | 蔚州公司内部调剂
7828 | 3114220110 | 内外接头 | S135-0803019 | 件 | 1 | 是 | 崔家寨综机非金属劳保油脂库 | 蔚州公司内部调剂
7829 | 3114220111 | 120销轴 | SA-04004 | 件 | 7 | 是 | 崔家寨综机非金属劳保油脂库 | 蔚州公司内部调剂
7830 | 3114220113 | 接头 | G1/4-3/8 SA-08030HV | 件 | 3 | 是 | 崔家寨综机非金属劳保油脂库 | 蔚州公司内部调剂
7831 | 3114220114 | 压力表开关（进口） | MS2A20/400 | 件 | 2 | 是 | 崔家寨综机非金属劳保油脂库 | 蔚州公司内部调剂
7832 | 3114220130 | 吸油管I | SA-080907 | 件 | 2 | 是 | 崔家寨综机非金属劳保油脂库 | 蔚州公司内部调剂
7833 | 3114220131 | 吸油管II | SA-080908 | 件 | 2 | 是 | 崔家寨综机非金属劳保油脂库 | 蔚州公司内部调剂
7834 | 3114220132 | 泵吸油管I | SA-080909 | 件 | 2 | 是 | 崔家寨综机非金属劳保油脂库 | 蔚州公司内部调剂
7835 | 3114220134 | 泵接头座 | S150JA-0807003 | 件 | 10 | 是 | 崔家寨综机非金属劳保油脂库 | 蔚州公司内部调剂
7836 | 3114220135 | 过滤器连接体 | S135-0807010 | 件 | 1 | 是 | 崔家寨综机非金属劳保油脂库 | 蔚州公司内部调剂
7837 | 3114220152 | 二联阀 | PSV552/230-3 | 件 | 1 | 是 | 崔家寨综机非金属劳保油脂库 | 蔚州公司内部调剂
7838 | 3114220153 | 先导控制手柄 | 4TH6E97-1X/TT23M01 | 件 | 1 | 是 | 崔家寨综机非金属劳保油脂库 | 蔚州公司内部调剂
7839 | 3114220191 | 截割头轴 | S-0102001N | 件 | 1 | 是 | 崔家寨综机非金属劳保油脂库 | 蔚州公司内部调剂
7840 | 3114220193 | 花键套 | S-010203N | 件 | 2 | 是 | 崔家寨综机非金属劳保油脂库 | 蔚州公司内部调剂
7841 | 3114220205 | 马达座 | SA-0205001 | 件 | 2 | 是 | 崔家寨综机非金属劳保油脂库 | 蔚州公司内部调剂
7842 | 3114220216 | 铲板驱动装置 | SZ30-0216 | 件 | 1 | 是 | 崔家寨综机非金属劳保油脂库 | 蔚州公司内部调剂
7843 | 3114220304 | 张紧装置 | S135-0304 | 件 | 4 | 是 | 崔家寨综机非金属劳保油脂库 | 蔚州公司内部调剂
7844 | 3114220504 | 张紧轮组 | SA-0504 | 组件 | 1 | 是 | 崔家寨综机非金属劳保油脂库 | 蔚州公司内部调剂
7845 | 3114220604 | 二运回转台 | SA-0604 | 件 | 1 | 是 | 崔家寨综机非金属劳保油脂库 | 蔚州公司内部调剂
7846 | 3114222001 | 销轴 | S-02001-J | 件 | 2 | 是 | 崔家寨综机非金属劳保油脂库 | 蔚州公司内部调剂
7847 | 3114222006 | 浮动密封座 | S150JA-0102006 | 件 | 1 | 是 | 崔家寨综机非金属劳保油脂库 | 蔚州公司内部调剂
7848 | 3114222009 | 浮动密封架 | SA-0102009A | 件 | 1 | 是 | 崔家寨综机非金属劳保油脂库 | 蔚州公司内部调剂
7849 | 3114222010 | 浮动密封座 | SA-0102010A | 件 | 1 | 是 | 崔家寨综机非金属劳保油脂库 | 蔚州公司内部调剂
7850 | 3114225001 | 驱动轮 | SA-05001 | 件 | 1 | 是 | 崔家寨综机非金属劳保油脂库 | 蔚州公司内部调剂
7851 | 3114230006 | 铲板连接销 | S-04012 | 件 | 2 | 是 | 崔家寨综机非金属劳保油脂库 | 蔚州公司内部调剂
7852 | 3114260031 | 防爆照明灯 | DGY18/24L（A） | 件 | 1 | 是 | 崔家寨综机非金属劳保油脂库 | 蔚州公司内部调剂
7853 | 3114260037 | 灯护罩 | S230-0106 | 件 | 2 | 是 | 崔家寨综机非金属劳保油脂库 | 蔚州公司内部调剂
7854 | 3114260064 | 三通接头 | T22LCFX | 件 | 4 | 是 | 崔家寨综机非金属劳保油脂库 | 蔚州公司内部调剂
7855 | 3114260066 | 旋转油封 | TRAA02800-N7MM | 件 | 1 | 是 | 崔家寨综机非金属劳保油脂库 | 蔚州公司内部调剂
7856 | 3114260069 | 吸油过滤器 | WU-160*100-J | 件 | 9 | 是 | 崔家寨综机非金属劳保油脂库 | 蔚州公司内部调剂
7857 | 3114260075 | 浮动油封 | D03621 | 件 | 1 | 是 | 崔家寨综机非金属劳保油脂库 | 蔚州公司内部调剂
7858 | 3114260093 | V型圈 | TWVA0350 | 件 | 1 | 是 | 崔家寨综机非金属劳保油脂库 | 蔚州公司内部调剂
7859 | 3114260152 | 油封 | TRAA00950 | 件 | 2 | 是 | 崔家寨综机非金属劳保油脂库 | 蔚州公司内部调剂
7860 | 3114260156 | 油封160×190×15 | TREA01600-N7MM | 件 | 2 | 是 | 崔家寨综机非金属劳保油脂库 | 蔚州公司内部调剂
7861 | 3114260157 | 油封180*210*15 | TRAA01800 | 件 | 3 | 是 | 崔家寨综机非金属劳保油脂库 | 蔚州公司内部调剂
7862 | 3114260191 | 挡圈 | S260-0102010 | 件 | 1 | 是 | 崔家寨综机非金属劳保油脂库 | 蔚州公司内部调剂
7863 | 3114260193 | 接头座 | S260-010202 | 件 | 1 | 是 | 崔家寨综机非金属劳保油脂库 | 蔚州公司内部调剂
7864 | 3114260194 | 密封套 | S260-0102008 | 件 | 1 | 是 | 崔家寨综机非金属劳保油脂库 | 蔚州公司内部调剂
7865 | 3114260195 | 定位销 | S260-0102014 | 件 | 1 | 是 | 崔家寨综机非金属劳保油脂库 | 蔚州公司内部调剂
7866 | 3114260295 | 马达座 | S260-0215001 | 件 | 1 | 是 | 崔家寨综机非金属劳保油脂库 | 蔚州公司内部调剂
7867 | 3114266001 | 急停按钮 | BZA2-5/36 | 件 | 4 | 是 | 崔家寨综机非金属劳保油脂库 | 蔚州公司内部调剂
7868 | 3114310709 | 连接板（一）J2C.2.9 | 24910763 | 件 | 1 | 是 | 崔家寨综机非金属劳保油脂库 | 蔚州公司内部调剂
7869 | 3114311114 | 涨紧装置 | JTB3 | 件 | 2 | 是 | 崔家寨综机非金属劳保油脂库 | 蔚州公司内部调剂
7870 | 3114311280 | 圆环链 | 24004416 | 条 | 270 | 是 | 崔家寨综机非金属劳保油脂库 | 蔚州公司内部调剂
7871 | 3114311281 | 圆环链 | 24004417 | 件 | 68 | 是 | 崔家寨综机非金属劳保油脂库 | 蔚州公司内部调剂
7872 | 3114311282 | 开口式连接环 | 24001195 | 件 | 50 | 是 | 崔家寨综机非金属劳保油脂库 | 蔚州公司内部调剂
7873 | 3114311283 | 圆环链 | A210828000025 | 件 | 2 | 是 | 崔家寨综机非金属劳保油脂库 | 蔚州公司内部调剂
7874 | 3114311612 | 支重轮 | JTB7 | 件 | 4 | 是 | 崔家寨综机非金属劳保油脂库 | 蔚州公司内部调剂
7875 | 3114311621 | 驱动轮 | J2C.5.1-2 | 件 | 1 | 是 | 崔家寨综机非金属劳保油脂库 | 蔚州公司内部调剂
7876 | 3114313021 | 平衡阀连接块 | JTL20 | 件 | 1 | 是 | 崔家寨综机非金属劳保油脂库 | 蔚州公司内部调剂
7877 | 3114313083 | 浮动密封 | B230101001731 | 件 | 2 | 是 | 崔家寨综机非金属劳保油脂库 | 蔚州公司内部调剂
7878 | 3114313100 | 马达减速器总成 | J2C.8.10 | 组件 | 1 | 是 | 崔家寨综机非金属劳保油脂库 | 蔚州公司内部调剂
7879 | 3114313221 | 力士乐星轮马达法兰 | J2C8.12-1 | 件 | 10 | 是 | 崔家寨综机非金属劳保油脂库 | 蔚州公司内部调剂
7880 | 3114313410 | 平衡阀组件 | J1C.8.4.5 | 件 | 6 | 是 | 崔家寨综机非金属劳保油脂库 | 蔚州公司内部调剂
7881 | 3114313601 | 垫圈20 |  | 件 | 70 | 是 | 崔家寨综机非金属劳保油脂库 | 蔚州公司内部调剂
7882 | 3114319023 | 机尾架Y2.3 | 10044967 | 件 | 1 | 是 | 崔家寨综机非金属劳保油脂库 | 蔚州公司内部调剂
7883 | 3114319024 | 过渡架Y2.4 | 10044971 | 件 | 1 | 是 | 崔家寨综机非金属劳保油脂库 | 蔚州公司内部调剂
7884 | 3114319025 | 中间架Y2.5 | 10045081 | 件 | 2 | 是 | 崔家寨综机非金属劳保油脂库 | 蔚州公司内部调剂
7885 | 3114320010 | 刮板 | J2HⅠ.3.3-1 | 件 | 235 | 是 | 崔家寨综机非金属劳保油脂库 | 蔚州公司内部调剂
7886 | 3114320015 | 涨紧油缸 | 24903795 | 颗 | 1 | 是 | 崔家寨综机非金属劳保油脂库 | 蔚州公司内部调剂
7887 | 3114324200 | 截割头回转油缸 | J2HI.8.5 | 颗 | 2 | 是 | 崔家寨综机非金属劳保油脂库 | 蔚州公司内部调剂
7888 | 3114330028 | 脱链器 | 10902450 | 件 | 4 | 是 | 崔家寨综机非金属劳保油脂库 | 蔚州公司内部调剂
7889 | 3114330031 | 行走张紧缸 | 24912058 | 件 | 2 | 是 | 崔家寨综机非金属劳保油脂库 | 蔚州公司内部调剂
7890 | 3114330042 | 锁板JTB48-1 | 24912056 | 件 | 1 | 是 | 崔家寨综机非金属劳保油脂库 | 蔚州公司内部调剂
7891 | 3114330043 | 垫板组JTB48-2 | 24912057 | 件 | 1 | 是 | 崔家寨综机非金属劳保油脂库 | 蔚州公司内部调剂
7892 | 3114330055 | 星轮柱塞马达 | B220501000399 | 台 | 1 | 是 | 崔家寨综机非金属劳保油脂库 | 蔚州公司内部调剂
7893 | 3114330061 | 驱动轮 | 10106958 | 件 | 2 | 是 | 崔家寨综机非金属劳保油脂库 | 蔚州公司内部调剂
7894 | 3114330064 | 第二运输机联接销 | 10177825 | 件 | 1 | 是 | 崔家寨综机非金属劳保油脂库 | 蔚州公司内部调剂
7895 | 3114330066 | 侧支撑液压缸 | 10018156 | 件 | 3 | 是 | 崔家寨综机非金属劳保油脂库 | 蔚州公司内部调剂
7896 | 3114330068 | 管接头 | 24001377 | 件 | 2 | 是 | 崔家寨综机非金属劳保油脂库 | 蔚州公司内部调剂
7897 | 3114330069 | 管接头 | B210780001005 | 件 | 2 | 是 | 崔家寨综机非金属劳保油脂库 | 蔚州公司内部调剂
7898 | 3114330074 | 管接头24001376 | GE30SR1ED0MA3C | 件 | 3 | 是 | 崔家寨综机非金属劳保油脂库 | 蔚州公司内部调剂
7899 | 3114330079 | 销轴B50*100GB882 | A210208000081 | 件 | 30 | 是 | 崔家寨综机非金属劳保油脂库 | 蔚州公司内部调剂
7900 | 3114330080 | 连接板Y2-3 | 10042425 | 件 | 10 | 是 | 崔家寨综机非金属劳保油脂库 | 蔚州公司内部调剂
7901 | 3114330081 | 连接板Y2-4 | 10042453 | 件 | 2 | 是 | 崔家寨综机非金属劳保油脂库 | 蔚州公司内部调剂
7902 | 3114330082 | 销轴Y2.12-1 | 10045558 | 件 | 4 | 是 | 崔家寨综机非金属劳保油脂库 | 蔚州公司内部调剂
7903 | 3114331003 | 衬套J2C.11.17-5 （铝） | 10125840 | 件 | 2 | 是 | 崔家寨综机非金属劳保油脂库 | 蔚州公司内部调剂
7904 | 3114331004 | 衬套J2C.11.17-7 （铝） | 10125842 | 件 | 2 | 是 | 崔家寨综机非金属劳保油脂库 | 蔚州公司内部调剂
7905 | 3114331011 | 销轴 | 24910799 | 件 | 2 | 是 | 崔家寨综机非金属劳保油脂库 | 蔚州公司内部调剂
7906 | 3114340015 | 单向阀 | S15A11B | 件 | 1 | 是 | 崔家寨综机非金属劳保油脂库 | 蔚州公司内部调剂
7907 | 3114350061 | 梭阀 | WYS-2 | 件 | 2 | 是 | 崔家寨综机非金属劳保油脂库 | 蔚州公司内部调剂
7908 | 3114350090 | 二运上托辊 | S135A | 件 | 20 | 是 | 崔家寨综机非金属劳保油脂库 | 蔚州公司内部调剂
7909 | 3114350093 | 二运下托辊 | S135A | 个 | 20 | 是 | 崔家寨综机非金属劳保油脂库 | 蔚州公司内部调剂
7910 | 3114350755 | 接线端子 | S135-070119 | 件 | 2 | 是 | 崔家寨综机非金属劳保油脂库 | 蔚州公司内部调剂
7911 | 3114350831 | 帽形密封 | CAP-IBI-324 | 件 | 1 | 是 | 崔家寨综机非金属劳保油脂库 | 蔚州公司内部调剂
7912 | 3114350841 | 挡圈 | S120-0102015 | 件 | 1 | 是 | 崔家寨综机非金属劳保油脂库 | 蔚州公司内部调剂
7913 | 3114350845 | 螺塞ZG1/8" | Q/ZB285-77 | 件 | 20 | 是 | 崔家寨综机非金属劳保油脂库 | 蔚州公司内部调剂
7914 | 3114350851 | 螺钉M12×25 | GB/T77-2000 | 件 | 10 | 是 | 崔家寨综机非金属劳保油脂库 | 蔚州公司内部调剂
7915 | 3114350869 | 浸油石棉添料 | 8×8×1410 | 件 | 9 | 是 | 崔家寨综机非金属劳保油脂库 | 蔚州公司内部调剂
7916 | 3114350889 | 电机立柱4 | S135-080719 | 件 | 1 | 是 | 崔家寨综机非金属劳保油脂库 | 蔚州公司内部调剂
7917 | 3114350890 | 电机立柱3 | S135-080718 | 件 | 1 | 是 | 崔家寨综机非金属劳保油脂库 | 蔚州公司内部调剂
7918 | 3114350891 | 电机立柱2 | S135-080717 | 件 | 1 | 是 | 崔家寨综机非金属劳保油脂库 | 蔚州公司内部调剂
7919 | 3114350892 | 电机立柱1 | S135-080716 | 件 | 1 | 是 | 崔家寨综机非金属劳保油脂库 | 蔚州公司内部调剂
7920 | 3114350898 | 三通 | S150JA-0904003 | 件 | 2 | 是 | 崔家寨综机非金属劳保油脂库 | 蔚州公司内部调剂
7921 | 3114359001 | 管接头 | 1CT9-36-16SP | 件 | 8 | 是 | 崔家寨综机非金属劳保油脂库 | 蔚州公司内部调剂
7922 | 3114359002 | 管接头 | 1CT4-36-16SP | 件 | 9 | 是 | 崔家寨综机非金属劳保油脂库 | 蔚州公司内部调剂
7923 | 3114359003 | 管接头 | 1CT-36-16SP | 件 | 4 | 是 | 崔家寨综机非金属劳保油脂库 | 蔚州公司内部调剂
7924 | 3114359005 | 管接头 | 1D-36SP | 件 | 5 | 是 | 崔家寨综机非金属劳保油脂库 | 蔚州公司内部调剂
7925 | 3114359006 | 管接头 | 1DT9-36-16SP | 件 | 4 | 是 | 崔家寨综机非金属劳保油脂库 | 蔚州公司内部调剂
7926 | 3114359017 | 管接头 | 1DM-22-18 | 件 | 5 | 是 | 崔家寨综机非金属劳保油脂库 | 蔚州公司内部调剂
7927 | 3114359020 | 管接头 | 1DT4-22-06SP | 件 | 6 | 是 | 崔家寨综机非金属劳保油脂库 | 蔚州公司内部调剂
7928 | 3114359022 | 管接头 | 1C-18SP | 件 | 10 | 是 | 崔家寨综机非金属劳保油脂库 | 蔚州公司内部调剂
7929 | 3114359024 | 管接头 | 1CT9-18-06SP | 件 | 5 | 是 | 崔家寨综机非金属劳保油脂库 | 蔚州公司内部调剂
7930 | 3114359026 | 管接头 | 1CT-18-06SP | 件 | 2 | 是 | 崔家寨综机非金属劳保油脂库 | 蔚州公司内部调剂
7931 | 3114359028 | 管接头 | 1CM-16-14 | 件 | 3 | 是 | 崔家寨综机非金属劳保油脂库 | 蔚州公司内部调剂
7932 | 3114359029 | 管接头 | 1CG-16-04 | 件 | 8 | 是 | 崔家寨综机非金属劳保油脂库 | 蔚州公司内部调剂
7933 | 3114359031 | 管接头 | 1CT4-16-04SP | 件 | 10 | 是 | 崔家寨综机非金属劳保油脂库 | 蔚州公司内部调剂
7934 | 3114359033 | 管接头 | 1DT-36-16SP | 件 | 3 | 是 | 崔家寨综机非金属劳保油脂库 | 蔚州公司内部调剂
7935 | 3114359102 | 掘进机胶管总成 | 2-8-40H1301(M16X1.5)-1000 | 条 | 2 | 是 | 崔家寨综机非金属劳保油脂库 | 蔚州公司内部调剂
7936 | 3114359103 | 掘进机胶管总成 | 2-10-40H1101(M18X1.5)-2500 | 条 | 1 | 是 | 崔家寨综机非金属劳保油脂库 | 蔚州公司内部调剂
7937 | 3114359104 | 掘进机胶管总成 | 2-10-40H1301(M18X1.5)-1500 | 条 | 1 | 是 | 崔家寨综机非金属劳保油脂库 | 蔚州公司内部调剂
7938 | 3114359105 | 掘进机胶管总成 | 2-10-40H1102(M22X1.5)-1250 | 条 | 11 | 是 | 崔家寨综机非金属劳保油脂库 | 蔚州公司内部调剂
7939 | 3114359107 | 掘进机胶管总成 | 2-19-34H1102(M30X2)-1000 | 条 | 7 | 是 | 崔家寨综机非金属劳保油脂库 | 蔚州公司内部调剂
7940 | 3114359108 | 掘进机胶管总成 | 4D-25-35H1102(M36X2)-1000 | 条 | 1 | 是 | 崔家寨综机非金属劳保油脂库 | 蔚州公司内部调剂
7941 | 3114359109 | 异型高压胶管 | 2-13-30H1102(M24*1.5)-800 | 条 | 6 | 是 | 崔家寨综机非金属劳保油脂库 | 蔚州公司内部调剂
7942 | 3114359111 | 异型高压胶管 | 2-13-30H1102(M24*1.5)-1250 | 条 | 8 | 是 | 崔家寨综机非金属劳保油脂库 | 蔚州公司内部调剂
7943 | 3114359113 | 异型高压胶管 | 2-13-30H1102(M24*1.5)-1600 | 条 | 8 | 是 | 崔家寨综机非金属劳保油脂库 | 蔚州公司内部调剂
7944 | 3114359117 | 掘进机高压胶管 | 2-13-30H1102(M24X1.5)-200 | 条 | 2 | 是 | 崔家寨综机非金属劳保油脂库 | 蔚州公司内部调剂
7945 | 3114359120 | 掘进机高压胶管 | 2-10-40H1102(M22X1.5)-500 | 条 | 1 | 是 | 崔家寨综机非金属劳保油脂库 | 蔚州公司内部调剂
7946 | 3114359121 | 掘进机高压胶管 | 2-10-40H1102(M22X1.5)-800 | 条 | 1 | 是 | 崔家寨综机非金属劳保油脂库 | 蔚州公司内部调剂
7947 | 3114359122 | 掘进机高压胶管 | 2-10-40H1101(M18X1.5)-1000 | 条 | 1 | 是 | 崔家寨综机非金属劳保油脂库 | 蔚州公司内部调剂
7948 | 3114359124 | 掘进机高压胶管 | 2-10-40H1301(M18X1.5)-1250 | 条 | 1 | 是 | 崔家寨综机非金属劳保油脂库 | 蔚州公司内部调剂
7949 | 3114359125 | 掘进机高压胶管 | 2-10-40H1101(M18X1.5)-1600 | 条 | 1 | 是 | 崔家寨综机非金属劳保油脂库 | 蔚州公司内部调剂
7950 | 3114359126 | 掘进机高压胶管 | 2-10-40H1101(M18X1.5)-1800 | 条 | 1 | 是 | 崔家寨综机非金属劳保油脂库 | 蔚州公司内部调剂
7951 | 3114359127 | 掘进机高压胶管 | 2-10-40H1101(M18X1.5)-2000 | 条 | 3 | 是 | 崔家寨综机非金属劳保油脂库 | 蔚州公司内部调剂
7952 | 3114359130 | 掘进机胶管总成 | 2-19-34H1302(M30X2)-1500 | 条 | 2 | 是 | 崔家寨综机非金属劳保油脂库 | 蔚州公司内部调剂
7953 | 3114359131 | 掘进机胶管总成 | 2-19-34H1102(M30X2)-2000 | 条 | 18 | 是 | 崔家寨综机非金属劳保油脂库 | 蔚州公司内部调剂
7954 | 3114359132 | 掘进机高压胶管 | 2-19-34H1102(M30X2)-1200 | 条 | 2 | 是 | 崔家寨综机非金属劳保油脂库 | 蔚州公司内部调剂
7955 | 3114359135 | 掘进机高压胶管 | 2-19-34H1102(M30X2)-800 | 条 | 3 | 是 | 崔家寨综机非金属劳保油脂库 | 蔚州公司内部调剂
7956 | 3114359145 | 掘进机高压胶管 | 2-8-40H1301(M16X1.5)-600 | 条 | 1 | 是 | 崔家寨综机非金属劳保油脂库 | 蔚州公司内部调剂
7957 | 3114359146 | 掘进机高压胶管 | 2-8-40H1301(M16X1.5)-700 | 条 | 2 | 是 | 崔家寨综机非金属劳保油脂库 | 蔚州公司内部调剂
7958 | 3114359147 | 掘进机高压胶管 | 2-8-40H1301(M16X1.5)-800 | 条 | 1 | 是 | 崔家寨综机非金属劳保油脂库 | 蔚州公司内部调剂
7959 | 3114359148 | 掘进机高压胶管 | 2-8-40H1101(M16X1.5)-800 | 条 | 1 | 是 | 崔家寨综机非金属劳保油脂库 | 蔚州公司内部调剂
7960 | 3114359149 | 掘进机高压胶管 | 2-8-40H1301(M16X1.5)-1600 | 条 | 2 | 是 | 崔家寨综机非金属劳保油脂库 | 蔚州公司内部调剂
7961 | 3114359151 | 掘进机高压胶管 | 2-25-14H1301(M36X2)-600 | 条 | 1 | 是 | 崔家寨综机非金属劳保油脂库 | 蔚州公司内部调剂
7962 | 3114359158 | 掘进机高压胶管 | 4D-25-35H1102(M36X2)-1600 | 条 | 2 | 是 | 崔家寨综机非金属劳保油脂库 | 蔚州公司内部调剂
7963 | 3114359159 | 掘进机高压胶管 | 4D-25-35H1102(M36X2)-2000 | 条 | 1 | 是 | 崔家寨综机非金属劳保油脂库 | 蔚州公司内部调剂
7964 | 3114359167 | 高压胶管（外装弹簧） | 2-19-34H1102( M30X2) -1000 | 件 | 5 | 是 | 崔家寨综机非金属劳保油脂库 | 蔚州公司内部调剂
7965 | 3114359171 | 高压胶管 | 2-25-14H1101( M36X2) -1800 | 件 | 6 | 是 | 崔家寨综机非金属劳保油脂库 | 蔚州公司内部调剂
7966 | 3114359179 | 高压胶管 | 2-8-40H1301(M16*1.5)-1250 | 件 | 20 | 是 | 崔家寨综机非金属劳保油脂库 | 蔚州公司内部调剂
7967 | 3114359180 | 高压胶管 | 2-8-40H1301(M16*1.5)-500 | 件 | 20 | 是 | 崔家寨综机非金属劳保油脂库 | 蔚州公司内部调剂
7968 | 3114716015 | 回转油缸 | B-YZ | 件 | 1 | 是 | 崔家寨综机非金属劳保油脂库 | 蔚州公司内部调剂
7969 | 3114716031 | 隔套 | B-039 | 件 | 2 | 是 | 崔家寨综机非金属劳保油脂库 | 蔚州公司内部调剂
7970 | 3114716032 | 刮泥环 | B-044 | 件 | 2 | 是 | 崔家寨综机非金属劳保油脂库 | 蔚州公司内部调剂
7971 | 3114716033 | 销 | B-048 | 件 | 2 | 是 | 崔家寨综机非金属劳保油脂库 | 蔚州公司内部调剂
7972 | 3114716034 | 挡圈 | B-047 | 件 | 2 | 是 | 崔家寨综机非金属劳保油脂库 | 蔚州公司内部调剂
7973 | 3114716035 | 衬套 | B-057 | 件 | 2 | 是 | 崔家寨综机非金属劳保油脂库 | 蔚州公司内部调剂
7974 | 3114716036 | 垫圈 | F-TB003 | 件 | 2 | 是 | 崔家寨综机非金属劳保油脂库 | 蔚州公司内部调剂
7975 | 3114716037 | 密封环 | F-TB003 | 件 | 2 | 是 | 崔家寨综机非金属劳保油脂库 | 蔚州公司内部调剂
7976 | 3114716038 | 回油管 | B-284 | 件 | 4 | 是 | 崔家寨综机非金属劳保油脂库 | 蔚州公司内部调剂
7977 | 3114716039 | 吸油管 | B-266 | 根 | 20 | 是 | 崔家寨综机非金属劳保油脂库 | 蔚州公司内部调剂
7978 | 3114716040 | 总回油管 | B-247 | 件 | 6 | 是 | 崔家寨综机非金属劳保油脂库 | 蔚州公司内部调剂
7979 | 3114716041 | 总回油管 | B-214 | 件 | 6 | 是 | 崔家寨综机非金属劳保油脂库 | 蔚州公司内部调剂
7980 | 3114716047 | G1内外接头 | B-226 | 个 | 6 | 是 | 崔家寨综机非金属劳保油脂库 | 蔚州公司内部调剂
7981 | 3114716050 | G3/4内外接头 | B-230 | 个 | 6 | 是 | 崔家寨综机非金属劳保油脂库 | 蔚州公司内部调剂
7982 | 3114716800 | 履带销 | EBZ160 | 件 | 20 | 是 | 崔家寨综机非金属劳保油脂库 | 蔚州公司内部调剂
7983 | 3114716801 | 履带板 | EBZ160 | 件 | 5 | 是 | 崔家寨综机非金属劳保油脂库 | 蔚州公司内部调剂
7984 | 3114820006 | 螺塞 | R1/2 | 件 | 5 | 是 | 崔家寨综机非金属劳保油脂库 | 蔚州公司内部调剂
7985 | 3114820007 | 螺塞 | R1 | 件 | 5 | 是 | 崔家寨综机非金属劳保油脂库 | 蔚州公司内部调剂
7986 | 3114820008 | 螺塞 | R3/4 | 件 | 5 | 是 | 崔家寨综机非金属劳保油脂库 | 蔚州公司内部调剂
7987 | 3114820009 | 螺塞 | R3/8 | 件 | 5 | 是 | 崔家寨综机非金属劳保油脂库 | 蔚州公司内部调剂
7988 | 3114820010 | 刮板 | EBZ200（H）.06.01-01 | 件 | 8 | 是 | 崔家寨综机非金属劳保油脂库 | 蔚州公司内部调剂
7989 | 3114820014 | 端接头 | 1CB-36-16WD | 件 | 4 | 是 | 崔家寨综机非金属劳保油脂库 | 蔚州公司内部调剂
7990 | 3114820025 | 直通接头 | 1C-22 | 件 | 4 | 是 | 崔家寨综机非金属劳保油脂库 | 蔚州公司内部调剂
7991 | 3114820096 | 英制螺纹胶垫密封柱端接头 | 1CB-22-08WD | 件 | 4 | 是 | 崔家寨综机非金属劳保油脂库 | 蔚州公司内部调剂
7992 | 3114820097 | 英制管螺纹铰接头 | 1CI-22-B08 | 件 | 4 | 是 | 崔家寨综机非金属劳保油脂库 | 蔚州公司内部调剂
7993 | 3114820098 | 90°弯可调向O形密封圈接头 | 1CG9-16-04OG | 件 | 4 | 是 | 崔家寨综机非金属劳保油脂库 | 蔚州公司内部调剂
7994 | 3114820103 | 管接头 | 1CB-30-12WD | 件 | 4 | 是 | 崔家寨综机非金属劳保油脂库 | 蔚州公司内部调剂
7995 | 3116022144 | 前梁（回改）千斤顶 | QGYK1811518LLY | 颗 | 45 | 是 | 崔家寨综机非金属劳保油脂库 | 蔚州公司内部调剂
7996 | 3116022145 | 前梁千斤顶 | QGYK1811518L1DN | 颗 | 25 | 是 | 崔家寨综机非金属劳保油脂库 | 蔚州公司内部调剂
7997 | 3116032144 | 伸缩千斤顶 | QGEL80606001AY | 颗 | 34 | 是 | 崔家寨综机非金属劳保油脂库 | 蔚州公司内部调剂
7998 | 3116280113 | 德标堵头 | φ13 | 个 | 60 | 是 | 崔家寨综机非金属劳保油脂库 | 蔚州公司内部调剂
7999 | 3116504201 | 护帮板 | ZZ42.01 | 件 | 7 | 是 | 崔家寨综机非金属劳保油脂库 | 蔚州公司内部调剂
8000 | 3116505000 | 弹簧套筒总成 | THTT | 套 | 9 | 是 | 崔家寨综机非金属劳保油脂库 | 蔚州公司内部调剂
8001 | 3116506200 | 十字连接头 | ZZ42.00-31加长型 | 件 | 5 | 是 | 崔家寨综机非金属劳保油脂库 | 蔚州公司内部调剂
8002 | 3116506202 | 十字头销φ58*305 | ZZ42.00-32（改） | 件 | 120 | 是 | 崔家寨综机非金属劳保油脂库 | 蔚州公司内部调剂
8003 | 3116506206 | 导向梁 | ZZ42.06 | 件 | 6 | 是 | 崔家寨综机非金属劳保油脂库 | 蔚州公司内部调剂
8004 | 3116506221 | 推杆总成 | ZZ42.21 | 套 | 4 | 是 | 崔家寨综机非金属劳保油脂库 | 蔚州公司内部调剂
8005 | 3116506234 | 销轴30*145 | ZZ42.00-3 | 件 | 100 | 是 | 崔家寨综机非金属劳保油脂库 | 蔚州公司内部调剂
8006 | 3116506236 | 销轴30*338 | ZZ42.00-5 | 件 | 80 | 是 | 崔家寨综机非金属劳保油脂库 | 蔚州公司内部调剂
8007 | 3116506238 | 螺栓销30*255 | ZZ42.00-7 | 件 | 60 | 是 | 崔家寨综机非金属劳保油脂库 | 蔚州公司内部调剂
8008 | 3116506244 | 销轴65*345 | ZZ42.00-13 | 件 | 80 | 是 | 崔家寨综机非金属劳保油脂库 | 蔚州公司内部调剂
8009 | 3116506246 | 销轴65*395 | ZZ42.00-15 | 件 | 190 | 是 | 崔家寨综机非金属劳保油脂库 | 蔚州公司内部调剂
8010 | 3116506248 | 销轴24*137 | ZZ42.00-18 | 件 | 100 | 是 | 崔家寨综机非金属劳保油脂库 | 蔚州公司内部调剂
8011 | 3116506261 | 插销50*215 | ZZ42.00-34 | 件 | 100 | 是 | 崔家寨综机非金属劳保油脂库 | 蔚州公司内部调剂
8012 | 3116506290 | 十字连接头 | 加长 | 件 | 45 | 是 | 崔家寨综机非金属劳保油脂库 | 蔚州公司内部调剂
8013 | 3120100009 | 刀齿座 | 1P09A-01 | 件 | 4 | 是 | 崔家寨综机非金属劳保油脂库 | 蔚州公司内部调剂
8014 | 3120100011 | 刀齿 | 1P09A-02 | 件 | 10 | 是 | 崔家寨综机非金属劳保油脂库 | 蔚州公司内部调剂
8015 | 3120101808 | 大皮带轮 | 18P01-08 | 件 | 1 | 是 | 崔家寨综机非金属劳保油脂库 | 蔚州公司内部调剂
8016 | 3120110002 | 调整轴 | 19PA03-2 | 件 | 1 | 是 | 崔家寨综机非金属劳保油脂库 | 蔚州公司内部调剂
8017 | 3120160001 | 闸块 | 2ZJ01 | 件 | 5 | 是 | 崔家寨综机非金属劳保油脂库 | 蔚州公司内部调剂
8018 | 3120160002 | 碟簧 | 15P06-26 | 件 | 24 | 是 | 崔家寨综机非金属劳保油脂库 | 蔚州公司内部调剂
8019 | 3120160003 | 电机连轴盘 | 19PB07-1 | 件 | 3 | 是 | 崔家寨综机非金属劳保油脂库 | 蔚州公司内部调剂
8020 | 3120160004 | 电机联轴套 | 103S011201-1 | 件 | 1 | 是 | 崔家寨综机非金属劳保油脂库 | 蔚州公司内部调剂
8021 | 3120160010 | 锥套 | 19P04-14 | 件 | 4 | 是 | 崔家寨综机非金属劳保油脂库 | 蔚州公司内部调剂
8022 | 3120160011 | 锤头 | 19P04-16 | 件 | 2 | 是 | 崔家寨综机非金属劳保油脂库 | 蔚州公司内部调剂
8023 | 3120160012 | 固定端轴承盖 | 19P04-1 | 件 | 1 | 是 | 崔家寨综机非金属劳保油脂库 | 蔚州公司内部调剂
8024 | 3120160013 | 固定轴承座 | 19P04-3 | 件 | 1 | 是 | 崔家寨综机非金属劳保油脂库 | 蔚州公司内部调剂
8025 | 3120160014 | 小皮带轮 | 19P05-5 | 件 | 2 | 是 | 崔家寨综机非金属劳保油脂库 | 蔚州公司内部调剂
8026 | 3120160015 | 轴承套盖 | 19P04-9 | 件 | 1 | 是 | 崔家寨综机非金属劳保油脂库 | 蔚州公司内部调剂
8027 | 3120160017 | 迷宫压板 | 19P04-8 | 件 | 4 | 是 | 崔家寨综机非金属劳保油脂库 | 蔚州公司内部调剂
8028 | 3120160018 | 调整轴 | 19P05-2 | 件 | 1 | 是 | 崔家寨综机非金属劳保油脂库 | 蔚州公司内部调剂
8029 | 3120160019 | 调整块 | 19P05-1 | 件 | 1 | 是 | 崔家寨综机非金属劳保油脂库 | 蔚州公司内部调剂
8030 | 3120160026 | 锁紧板 | 19P0401-3 | 件 | 6 | 是 | 崔家寨综机非金属劳保油脂库 | 蔚州公司内部调剂
8031 | 3120160027 | 压套 | 19P0401-1 | 件 | 20 | 是 | 崔家寨综机非金属劳保油脂库 | 蔚州公司内部调剂
8032 | 3120160030 | 联接罩 | 19PA0301 | 件 | 1 | 是 | 崔家寨综机非金属劳保油脂库 | 蔚州公司内部调剂
8033 | 3120160032 | 调整丝杆 | 19PA-2 | 件 | 2 | 是 | 崔家寨综机非金属劳保油脂库 | 蔚州公司内部调剂
8034 | 3120160052 | 紧固组件 | 19P0401 | 件 | 12 | 是 | 崔家寨综机非金属劳保油脂库 | 蔚州公司内部调剂
8035 | 3150250301 | 导向铜套 | BRW200/31.5 0101-2A | 件 | 10 | 是 | 崔家寨综机非金属劳保油脂库 | 蔚州公司内部调剂
8036 | 3150250303 | 衬垫 | BRW200/31.5 0101-6 | 件 | 10 | 是 | 崔家寨综机非金属劳保油脂库 | 蔚州公司内部调剂
8037 | 3150250304 | 密封圈 | BRW200/31.5 0101-7 | 件 | 10 | 是 | 崔家寨综机非金属劳保油脂库 | 蔚州公司内部调剂
8038 | 3150250305 | 垫片Ⅱ | BRW200/31.5 0101-9 | 件 | 50 | 是 | 崔家寨综机非金属劳保油脂库 | 蔚州公司内部调剂
8039 | 3150250307 | 隔离腔油封 | BRW200/31.5 010304C | 件 | 10 | 是 | 崔家寨综机非金属劳保油脂库 | 蔚州公司内部调剂
8040 | 3150250308 | 阀 座 | BRW200/31.5-2A | 件 | 10 | 是 | 崔家寨综机非金属劳保油脂库 | 蔚州公司内部调剂
8041 | 3150250309 | 阀芯 | BRW200/31.5-5A | 件 | 10 | 是 | 崔家寨综机非金属劳保油脂库 | 蔚州公司内部调剂
8042 | 3150250312 | 吸液阀芯 | BRW200/31.5X4A0102-4A | 件 | 25 | 是 | 崔家寨综机非金属劳保油脂库 | 蔚州公司内部调剂
8043 | 3150250329 | 透视板 | BRW200/31.5 0103-10 | 个 | 5 | 是 | 崔家寨综机非金属劳保油脂库 | 蔚州公司内部调剂
8044 | 3150250330 | 连杆衬套 | BRW200/31.5 010303-6 | 个 | 5 | 是 | 崔家寨综机非金属劳保油脂库 | 蔚州公司内部调剂
8045 | 3150250410 | 高压截止阀 | JF13 | 件 | 10 | 是 | 崔家寨综机非金属劳保油脂库 | 蔚州公司内部调剂
8046 | 3150252501 | 截止阀（手卸阀） | XR-WS2500 08A | 件 | 6 | 是 | 崔家寨综机非金属劳保油脂库 | 蔚州公司内部调剂
8047 | 3150252502 | 吸液阀组件 | XR-WS2500A04 | 件 | 10 | 是 | 崔家寨综机非金属劳保油脂库 | 蔚州公司内部调剂
8048 | 3150252503 | 滤 网 组 件 | XR-WS2500 14 | 件 | 18 | 是 | 崔家寨综机非金属劳保油脂库 | 蔚州公司内部调剂
8049 | 3150252506 | 放 液 塞 | WGQT-1 | 件 | 10 | 是 | 崔家寨综机非金属劳保油脂库 | 蔚州公司内部调剂
8050 | 3150252507 | 液控单向阀 | FYD-WS | 件 | 10 | 是 | 崔家寨综机非金属劳保油脂库 | 蔚州公司内部调剂
8051 | 3150252512 | 回 液 管 | XR-WS2500 12 | 条 | 1 | 是 | 崔家寨综机非金属劳保油脂库 | 蔚州公司内部调剂
8052 | 3150252515 | 38D出液接头座 | XR-WS2500A-5 | 个 | 2 | 是 | 崔家寨综机非金属劳保油脂库 | 蔚州公司内部调剂
8053 | 3150252516 | 50G出液接头座 | XR-WS2500A-6 | 个 | 2 | 是 | 崔家寨综机非金属劳保油脂库 | 蔚州公司内部调剂
8054 | 3150252519 | 高压胶管 | A32-ⅥS-7000 | 条 | 2 | 是 | 崔家寨综机非金属劳保油脂库 | 蔚州公司内部调剂
8055 | 3150252520 | 高压胶管 | A32-VSI-2200 | 条 | 2 | 是 | 崔家寨综机非金属劳保油脂库 | 蔚州公司内部调剂
8056 | 3150252521 | 高压胶管 | KJ19-1/3-ⅣS-400 | 条 | 1 | 是 | 崔家寨综机非金属劳保油脂库 | 蔚州公司内部调剂
8057 | 3150310002 | 锥阀 | YF03-15 | 件 | 5 | 是 | 崔家寨综机非金属劳保油脂库 | 蔚州公司内部调剂
8058 | 3150310003 | 节流堵 | YF03-21 | 件 | 5 | 是 | 崔家寨综机非金属劳保油脂库 | 蔚州公司内部调剂
8059 | 3150310008 | 锥阀弹簧 | YF03-14 | 件 | 5 | 是 | 崔家寨综机非金属劳保油脂库 | 蔚州公司内部调剂
8060 | 3150310011 | 锥阀座 | YF03-16 | 件 | 5 | 是 | 崔家寨综机非金属劳保油脂库 | 蔚州公司内部调剂
8061 | 3150310012 | 压缩弹簧8*73*42 | BP315.0101-2 | 件 | 5 | 是 | 崔家寨综机非金属劳保油脂库 | 蔚州公司内部调剂
8062 | 3150400003 | 放气螺堵 | RB400II.00-4 | 件 | 10 | 是 | 崔家寨综机非金属劳保油脂库 | 蔚州公司内部调剂
8063 | 3150400005 | 法兰接头座 | XF400II-5 | 件 | 2 | 是 | 崔家寨综机非金属劳保油脂库 | 蔚州公司内部调剂
8064 | 3150400006 | 法兰接头座 | XF400II-6 | 个 | 4 | 是 | 崔家寨综机非金属劳保油脂库 | 蔚州公司内部调剂
8065 | 3150400080 | 接头座 | RB400II.00-8C | 件 | 5 | 是 | 崔家寨综机非金属劳保油脂库 | 蔚州公司内部调剂
8066 | 3150400113 | 机油泵组件 | BRW400/31.5 010307A | 个 | 2 | 是 | 崔家寨综机非金属劳保油脂库 | 蔚州公司内部调剂
8067 | 3150400117 | 端盖 | RB400II.01-17 | 件 | 1 | 是 | 崔家寨综机非金属劳保油脂库 | 蔚州公司内部调剂
8068 | 3150400132 | 联接块放气螺堵 | RB400II0.0-4 | 件 | 8 | 是 | 崔家寨综机非金属劳保油脂库 | 蔚州公司内部调剂
8069 | 3150400139 | 螺堵 | RB400II.0104-2 | 件 | 6 | 是 | 崔家寨综机非金属劳保油脂库 | 蔚州公司内部调剂
8070 | 3150400148 | 轴承套 | BRW400/010302A-5 | 个 | 2 | 是 | 崔家寨综机非金属劳保油脂库 | 蔚州公司内部调剂
8071 | 3150400175 | 分油管组件 | RB400II.0107 | 件 | 3 | 是 | 崔家寨综机非金属劳保油脂库 | 蔚州公司内部调剂
8072 | 3150400182 | 连杆滑块组件 | BRW400/31.5 010313 | 个 | 5 | 是 | 崔家寨综机非金属劳保油脂库 | 蔚州公司内部调剂
8073 | 3150400193 | 滑块销 | BRW400/010303-7 | 个 | 5 | 是 | 崔家寨综机非金属劳保油脂库 | 蔚州公司内部调剂
8074 | 3150400194 | 滑块销定位销 | BRW200/31.5 010303-10 | 个 | 5 | 是 | 崔家寨综机非金属劳保油脂库 | 蔚州公司内部调剂
8075 | 3150400195 | 承压块 | BRW400/010303-6 | 块 | 5 | 是 | 崔家寨综机非金属劳保油脂库 | 蔚州公司内部调剂
8076 | 3150400196 | 滑块 | BRW400/010303-5 | 块 | 5 | 是 | 崔家寨综机非金属劳保油脂库 | 蔚州公司内部调剂
8077 | 3150401110 | 冷却管支撑件 | RB400II.0100 | 件 | 1 | 是 | 崔家寨综机非金属劳保油脂库 | 蔚州公司内部调剂
8078 | 3150411008 | 弯头 | BRW500.00-8 | 件 | 12 | 是 | 崔家寨综机非金属劳保油脂库 | 蔚州公司内部调剂
8079 | 3150450002 | 自动卸载阀 | PB-02 | 件 | 1 | 是 | 崔家寨综机非金属劳保油脂库 | 蔚州公司内部调剂
8080 | 3150450951 | 平面接头 | PB-09-1 | 件 | 3 | 是 | 崔家寨综机非金属劳保油脂库 | 蔚州公司内部调剂
8081 | 3150460001 | 卸载阀 | 6XZF-WS | 件 | 2 | 是 | 崔家寨综机非金属劳保油脂库 | 蔚州公司内部调剂
8082 | 3150464001 | 柱塞 | BRW400/31.5F 0102-1 | 件 | 14 | 是 | 崔家寨综机非金属劳保油脂库 | 蔚州公司内部调剂
8083 | 3150464002 | 支承环 | BRW400/31.5F 0102-2 | 件 | 35 | 是 | 崔家寨综机非金属劳保油脂库 | 蔚州公司内部调剂
8084 | 3150464003 | 排液阀芯 | BRW400/31.5X4A 0102-12 | 件 | 40 | 是 | 崔家寨综机非金属劳保油脂库 | 蔚州公司内部调剂
8085 | 3150464004 | 导向套 | BRW400/31.5X4A 0102A-6 | 件 | 20 | 是 | 崔家寨综机非金属劳保油脂库 | 蔚州公司内部调剂
8086 | 3150464005 | 密封圈 | BRW400/31.5X4A 0102A-7 | 件 | 160 | 是 | 崔家寨综机非金属劳保油脂库 | 蔚州公司内部调剂
8087 | 3150464006 | 垫片 | BRW400/31.5X4A 0102A-8 | 件 | 100 | 是 | 崔家寨综机非金属劳保油脂库 | 蔚州公司内部调剂
8088 | 3150464007 | 隔离腔油封 | BRW400/31.5 010304A | 件 | 40 | 是 | 崔家寨综机非金属劳保油脂库 | 蔚州公司内部调剂
8089 | 3150464008 | 半圆环 | BRW400/31.5 X4A 0102-28 | 个 | 5 | 是 | 崔家寨综机非金属劳保油脂库 | 蔚州公司内部调剂
8090 | 3150464009 | 毛毡圈 | BRW400/31.5X4A 0102A-3 | 个 | 5 | 是 | 崔家寨综机非金属劳保油脂库 | 蔚州公司内部调剂
8091 | 3150465001 | 塑料密封圈 | BRW500/31.5F 0102A-5 | 件 | 120 | 是 | 崔家寨综机非金属劳保油脂库 | 蔚州公司内部调剂
8092 | 3150465002 | 吸液阀片 | BRW500/31.5F 0102A-6 | 件 | 10 | 是 | 崔家寨综机非金属劳保油脂库 | 蔚州公司内部调剂
8093 | 3150465003 | 阀座 | BRW500/31.5F 0102A-7 | 件 | 20 | 是 | 崔家寨综机非金属劳保油脂库 | 蔚州公司内部调剂
8094 | 3150465004 | 三角形密封圈 | BRW500/31.5F 0102B-2 | 件 | 75 | 是 | 崔家寨综机非金属劳保油脂库 | 蔚州公司内部调剂
8095 | 3150465005 | 吸液阀弹簧 | BRW500/31.5F 0102A-3 | 个 | 5 | 是 | 崔家寨综机非金属劳保油脂库 | 蔚州公司内部调剂
8096 | 3150465006 | 阀片导套 | BRW500/31.5F 0102A-4 | 个 | 5 | 是 | 崔家寨综机非金属劳保油脂库 | 蔚州公司内部调剂
8097 | 3170400161 | 微机监控保护装置（德力西） | WZB-6-BKD16-400 | 套 | 2 | 是 | 崔家寨综机非金属劳保油脂库 | 蔚州公司内部调剂
8098 | 6001200900 | 环形胶带 | 900*4860*12阻燃聚酯钢绳芯 | 条 | 1 | 是 | 崔家寨综机非金属劳保油脂库 | 蔚州公司内部调剂
8099 | 6002101121 | 正新内胎 | 1100-20 | 条 | 2 | 是 | 崔家寨综机非金属劳保油脂库 | 蔚州公司内部调剂
8100 | 6002300910 | 轮胎内胎 | 900-20 | 条 | 5 | 是 | 崔家寨综机非金属劳保油脂库 | 蔚州公司内部调剂
8101 | 6002302602 | 人力车外胎 | 26*2.5 | 条 | 7 | 是 | 崔家寨综机非金属劳保油脂库 | 蔚州公司内部调剂
8102 | 6004030737 | 三角带 | A737 | 条 | 10 | 是 | 崔家寨综机非金属劳保油脂库 | 蔚州公司内部调剂
8103 | 6004031041 | 三角带 | A1041 | 条 | 9 | 是 | 崔家寨综机非金属劳保油脂库 | 蔚州公司内部调剂
8104 | 6004031067 | 三角带 | A1067 | 条 | 16 | 是 | 崔家寨综机非金属劳保油脂库 | 蔚州公司内部调剂
8105 | 6004031205 | 三角带 | A1205 | 条 | 20 | 是 | 崔家寨综机非金属劳保油脂库 | 蔚州公司内部调剂
8106 | 6004031397 | 三角带 | A1397 | 条 | 6 | 是 | 崔家寨综机非金属劳保油脂库 | 蔚州公司内部调剂
8107 | 6004031550 | 三角带 | A1550 | 条 | 20 | 是 | 崔家寨综机非金属劳保油脂库 | 蔚州公司内部调剂
8108 | 6004031676 | 三角带 | A1676 | 条 | 1 | 是 | 崔家寨综机非金属劳保油脂库 | 蔚州公司内部调剂
8109 | 6004031778 | 三角带 | A1778 | 条 | 25 | 是 | 崔家寨综机非金属劳保油脂库 | 蔚州公司内部调剂
8110 | 6004031803 | 三角带 | A1803 | 条 | 7 | 是 | 崔家寨综机非金属劳保油脂库 | 蔚州公司内部调剂
8111 | 6004032743 | 三角带 | A2743 | 条 | 20 | 是 | 崔家寨综机非金属劳保油脂库 | 蔚州公司内部调剂
8112 | 6004033251 | 三角带 | A3251 | 条 | 10 | 是 | 崔家寨综机非金属劳保油脂库 | 蔚州公司内部调剂
8113 | 6004051500 | 三角带 | B1500 | 条 | 10 | 是 | 崔家寨综机非金属劳保油脂库 | 蔚州公司内部调剂
8114 | 6004051575 | 三角带 | B1575 | 条 | 8 | 是 | 崔家寨综机非金属劳保油脂库 | 蔚州公司内部调剂
8115 | 6004051600 | 三角带 | B1600 | 条 | 4 | 是 | 崔家寨综机非金属劳保油脂库 | 蔚州公司内部调剂
8116 | 6004051626 | 三角带 | B1626 | 条 | 10 | 是 | 崔家寨综机非金属劳保油脂库 | 蔚州公司内部调剂
8117 | 6004051880 | 三角带 | B1880 | 条 | 4 | 是 | 崔家寨综机非金属劳保油脂库 | 蔚州公司内部调剂
8118 | 6004052007 | 三角带 | B2007 | 条 | 10 | 是 | 崔家寨综机非金属劳保油脂库 | 蔚州公司内部调剂
8119 | 6004052240 | 三角带 | B2240 | 条 | 1 | 是 | 崔家寨综机非金属劳保油脂库 | 蔚州公司内部调剂
8120 | 6004071803 | 三角带 | C1803 | 条 | 2 | 是 | 崔家寨综机非金属劳保油脂库 | 蔚州公司内部调剂
8121 | 6004071830 | 三角带 | C1830 | 条 | 20 | 是 | 崔家寨综机非金属劳保油脂库 | 蔚州公司内部调剂
8122 | 6004072337 | 三角带 | C2337 | 条 | 15 | 是 | 崔家寨综机非金属劳保油脂库 | 蔚州公司内部调剂
8123 | 6004073100 | 三角带 | C3100 | 条 | 20 | 是 | 崔家寨综机非金属劳保油脂库 | 蔚州公司内部调剂
8124 | 6004073200 | 三角带 | C3200 | 条 | 30 | 是 | 崔家寨综机非金属劳保油脂库 | 蔚州公司内部调剂
8125 | 6004075588 | 三角带 | SPC5588 | 条 | 4 | 是 | 崔家寨综机非金属劳保油脂库 | 蔚州公司内部调剂
8126 | 6004090001 | 活洛三角带 | B型 | m | 50 | 是 | 崔家寨综机非金属劳保油脂库 | 蔚州公司内部调剂
8127 | 6006360510 | 塑堵 | 51# | 个 | 2950 | 是 | 崔家寨综机非金属劳保油脂库 | 蔚州公司内部调剂
8128 | 6009014500 | 阻燃风筒 | 450*10 | 条 | 7 | 是 | 崔家寨综机非金属劳保油脂库 | 蔚州公司内部调剂
8129 | 6009078022 | 扒哨 | 900 | 个 | 6 | 是 | 崔家寨综机非金属劳保油脂库 | 蔚州公司内部调剂
8130 | 6009078026 | 过渡节 | 600/450 2M 塑料涂覆布 | 条 | 3 | 是 | 崔家寨综机非金属劳保油脂库 | 蔚州公司内部调剂
8131 | 6009080001 | 阻燃风筒布 |  | 平米 | 200 | 是 | 崔家寨综机非金属劳保油脂库 | 蔚州公司内部调剂
8132 | 6011060080 | 挡圈 | 8*5*1.25 | 个 | 100 | 是 | 崔家寨综机非金属劳保油脂库 | 蔚州公司内部调剂
8133 | 6011060140 | 挡圈 | 14*11*0.8 | 个 | 3600 | 是 | 崔家寨综机非金属劳保油脂库 | 蔚州公司内部调剂
8134 | 6011060172 | 挡圈 | 17*13 | 个 | 500 | 是 | 崔家寨综机非金属劳保油脂库 | 蔚州公司内部调剂
8135 | 6011060176 | 挡圈 | A17*14*1.25 | 个 | 30 | 是 | 崔家寨综机非金属劳保油脂库 | 蔚州公司内部调剂
8136 | 6011060180 | 挡圈 | 18*14*1.25 | 个 | 7000 | 是 | 崔家寨综机非金属劳保油脂库 | 蔚州公司内部调剂
8137 | 6011060200 | 挡圈 | 20*16*1.25 | 个 | 500 | 是 | 崔家寨综机非金属劳保油脂库 | 蔚州公司内部调剂
8138 | 6011060201 | 挡圈 | 20*2 | 个 | 100 | 是 | 崔家寨综机非金属劳保油脂库 | 蔚州公司内部调剂
8139 | 6011060210 | 四氟挡圈 | 21*17*1.25 | 个 | 5000 | 是 | 崔家寨综机非金属劳保油脂库 | 蔚州公司内部调剂
8140 | 6011060211 | 挡圈 | 21*17*0.8 | 个 | 5004 | 是 | 崔家寨综机非金属劳保油脂库 | 蔚州公司内部调剂
8141 | 6011060230 | 四氟挡圈 | 23*19*1.25 | 个 | 4800 | 是 | 崔家寨综机非金属劳保油脂库 | 蔚州公司内部调剂
8142 | 6011060246 | 挡圈 | 24*18*1.25 | 个 | 4000 | 是 | 崔家寨综机非金属劳保油脂库 | 蔚州公司内部调剂
8143 | 6011060282 | 挡圈 | 28*24*1.25 | 个 | 2200 | 是 | 崔家寨综机非金属劳保油脂库 | 蔚州公司内部调剂
8144 | 6011060285 | 挡圈 | A28×22.8×1 | 个 | 20 | 是 | 崔家寨综机非金属劳保油脂库 | 蔚州公司内部调剂
8145 | 6011060306 | 挡圈 | B30*25*2.5 | 个 | 160 | 是 | 崔家寨综机非金属劳保油脂库 | 蔚州公司内部调剂
8146 | 6011060330 | 挡圈 | 33*28*1.5 | 个 | 2000 | 是 | 崔家寨综机非金属劳保油脂库 | 蔚州公司内部调剂
8147 | 6011060341 | 挡圈 | 34*2 | 个 | 100 | 是 | 崔家寨综机非金属劳保油脂库 | 蔚州公司内部调剂
8148 | 6011060343 | 挡圈 | 34*28*1.5 | 个 | 670 | 是 | 崔家寨综机非金属劳保油脂库 | 蔚州公司内部调剂
8149 | 6011060384 | 档圈 | 38*34*1.25 | 个 | 2000 | 是 | 崔家寨综机非金属劳保油脂库 | 蔚州公司内部调剂
8150 | 6011060386 | 挡圈 | 38*34*0.8 | 个 | 600 | 是 | 崔家寨综机非金属劳保油脂库 | 蔚州公司内部调剂
8151 | 6011060387 | 挡圈 | 38*34*1.5 | 个 | 1500 | 是 | 崔家寨综机非金属劳保油脂库 | 蔚州公司内部调剂
8152 | 6011060410 | 挡圈 | 41*35*4.5 | 个 | 280 | 是 | 崔家寨综机非金属劳保油脂库 | 蔚州公司内部调剂
8153 | 6011060420 | 挡圈 | A42*36*1.5 | 个 | 185 | 是 | 崔家寨综机非金属劳保油脂库 | 蔚州公司内部调剂
8154 | 6011060562 | 挡圈 | A56*50*1.5 | 个 | 10 | 是 | 崔家寨综机非金属劳保油脂库 | 蔚州公司内部调剂
8155 | 6011060681 | 挡圈 | A68*63*1.5 | 个 | 40 | 是 | 崔家寨综机非金属劳保油脂库 | 蔚州公司内部调剂
8156 | 6011060702 | 挡圈 | 70*60 | 个 | 400 | 是 | 崔家寨综机非金属劳保油脂库 | 蔚州公司内部调剂
8157 | 6011080064 | 防尘圈 | 100*120*8 | 个 | 110 | 是 | 崔家寨综机非金属劳保油脂库 | 蔚州公司内部调剂
8158 | 6011080066 | 防尘圈 | 110*130*8 | 个 | 90 | 是 | 崔家寨综机非金属劳保油脂库 | 蔚州公司内部调剂
8159 | 6011080067 | 防尘圈 | 140*160*8 | 个 | 10 | 是 | 崔家寨综机非金属劳保油脂库 | 蔚州公司内部调剂
8160 | 6011080068 | 防尘圈 | 40*56*6.5 | 个 | 10 | 是 | 崔家寨综机非金属劳保油脂库 | 蔚州公司内部调剂
8161 | 6011080069 | 防尘圈 | 80*96*6.51 | 个 | 160 | 是 | 崔家寨综机非金属劳保油脂库 | 蔚州公司内部调剂
8162 | 6011080071 | 防尘密封圈 | 46*36*5 | 个 | 50 | 是 | 崔家寨综机非金属劳保油脂库 | 蔚州公司内部调剂
8163 | 6011174004 | 聚氨酯胶轮 | 350*100 | 个 | 20 | 是 | 崔家寨综机非金属劳保油脂库 | 蔚州公司内部调剂
8164 | 6011174008 | 聚氨酯胶轮 | 300*90 | 个 | 40 | 是 | 崔家寨综机非金属劳保油脂库 | 蔚州公司内部调剂
8165 | 6011180040 | 防尘圈 | D40 | 个 | 100 | 是 | 崔家寨综机非金属劳保油脂库 | 蔚州公司内部调剂
8166 | 6011180050 | 防尘圈 | D50 | 个 | 90 | 是 | 崔家寨综机非金属劳保油脂库 | 蔚州公司内部调剂
8167 | 6011180061 | 防尘圈 | YXJ60 | 个 | 195 | 是 | 崔家寨综机非金属劳保油脂库 | 蔚州公司内部调剂
8168 | 6011180063 | 防尘圈 | 40*48*7 | 个 | 172 | 是 | 崔家寨综机非金属劳保油脂库 | 蔚州公司内部调剂
8169 | 6011180070 | 防尘圈 | 70×90×10 | 个 | 100 | 是 | 崔家寨综机非金属劳保油脂库 | 蔚州公司内部调剂
8170 | 6011180080 | 防尘圈 | J80YX | 个 | 42 | 是 | 崔家寨综机非金属劳保油脂库 | 蔚州公司内部调剂
8171 | 6011180141 | 41防尘圈 | 6374-037 | 个 | 5 | 是 | 崔家寨综机非金属劳保油脂库 | 蔚州公司内部调剂
8172 | 6011180142 | 42防尘圈 | 6342-015 | 个 | 5 | 是 | 崔家寨综机非金属劳保油脂库 | 蔚州公司内部调剂
8173 | 6011180143 | 43防尘圈 | 6342-016 | 个 | 4 | 是 | 崔家寨综机非金属劳保油脂库 | 蔚州公司内部调剂
8174 | 6011180150 | 防尘密封圈 | 150 | 个 | 100 | 是 | 崔家寨综机非金属劳保油脂库 | 蔚州公司内部调剂
8175 | 6011190180 | 矩形圈 | 18*13*3 | 个 | 500 | 是 | 崔家寨综机非金属劳保油脂库 | 蔚州公司内部调剂
8176 | 6011190220 | 矩形圈 | 22.5*17.5*13 | 个 | 2500 | 是 | 崔家寨综机非金属劳保油脂库 | 蔚州公司内部调剂
8177 | 6011190240 | 矩形圈 | 24*12*3 | 个 | 1500 | 是 | 崔家寨综机非金属劳保油脂库 | 蔚州公司内部调剂
8178 | 6011190290 | 矩型圈 | 29*23.5*3 | 个 | 1300 | 是 | 崔家寨综机非金属劳保油脂库 | 蔚州公司内部调剂
8179 | 6011190340 | 矩形圈 | 34*23*3.2 | 个 | 1300 | 是 | 崔家寨综机非金属劳保油脂库 | 蔚州公司内部调剂
8180 | 6012110401 | Y型密封圈 | 40*55*7.2 | 个 | 50 | 是 | 崔家寨综机非金属劳保油脂库 | 蔚州公司内部调剂
8181 | 6012110405 | Y型密封圈 | DHS 40*48*5/6.5 聚氨酯 | 个 | 30 | 是 | 崔家寨综机非金属劳保油脂库 | 蔚州公司内部调剂
8182 | 6012110601 | Y型密封圈 | 60*70*12 | 个 | 120 | 是 | 崔家寨综机非金属劳保油脂库 | 蔚州公司内部调剂
8183 | 6012110602 | Y型密封圈 | 60*75*12 | 个 | 185 | 是 | 崔家寨综机非金属劳保油脂库 | 蔚州公司内部调剂
8184 | 6012110603 | Y型防尘圈 | 60*68*7 | 个 | 150 | 是 | 崔家寨综机非金属劳保油脂库 | 蔚州公司内部调剂
8185 | 6012110604 | Y型密封圈 | 60*40*10 | 个 | 500 | 是 | 崔家寨综机非金属劳保油脂库 | 蔚州公司内部调剂
8186 | 6012110701 | Y型密封圈 | 75*60*10 | 个 | 70 | 是 | 崔家寨综机非金属劳保油脂库 | 蔚州公司内部调剂
8187 | 6012110702 | Y型密封圈 | 75*60*12 | 个 | 50 | 是 | 崔家寨综机非金属劳保油脂库 | 蔚州公司内部调剂
8188 | 6012110709 | Y型密封圈 | 70*90*10 | 个 | 100 | 是 | 崔家寨综机非金属劳保油脂库 | 蔚州公司内部调剂
8189 | 6012110806 | Y型密封圈 | D160 | 个 | 8 | 是 | 崔家寨综机非金属劳保油脂库 | 蔚州公司内部调剂
8190 | 6012110808 | Y型密封圈 | 180*164*8 | 个 | 20 | 是 | 崔家寨综机非金属劳保油脂库 | 蔚州公司内部调剂
8191 | 6012111029 | Y型圈 | 100*50*40*5.6 | 个 | 20 | 是 | 崔家寨综机非金属劳保油脂库 | 蔚州公司内部调剂
8192 | 6012130150 | 油封 | 15*30*7 | 个 | 147 | 是 | 崔家寨综机非金属劳保油脂库 | 蔚州公司内部调剂
8193 | 6012130160 | 油封 | 16*35*10 | 个 | 10 | 是 | 崔家寨综机非金属劳保油脂库 | 蔚州公司内部调剂
8194 | 6012130180 | 油封 | 18*30*8 | 个 | 89 | 是 | 崔家寨综机非金属劳保油脂库 | 蔚州公司内部调剂
8195 | 6012130200 | 油封 | 20*35*7 | 个 | 45 | 是 | 崔家寨综机非金属劳保油脂库 | 蔚州公司内部调剂
8196 | 6012130201 | 油封 | 20*30*10 | 个 | 28 | 是 | 崔家寨综机非金属劳保油脂库 | 蔚州公司内部调剂
8197 | 6012130250 | 油封 | 25*42*10 | 个 | 75 | 是 | 崔家寨综机非金属劳保油脂库 | 蔚州公司内部调剂
8198 | 6012130256 | 油封 | 25*50*10 | 个 | 190 | 是 | 崔家寨综机非金属劳保油脂库 | 蔚州公司内部调剂
8199 | 6012130321 | 油封 | NY32*56*12 | 个 | 50 | 是 | 崔家寨综机非金属劳保油脂库 | 蔚州公司内部调剂
8200 | 6012130353 | 油封 | FB35*56*12 | 个 | 20 | 是 | 崔家寨综机非金属劳保油脂库 | 蔚州公司内部调剂
8201 | 6012130356 | 油封 | 35×60×12 | 个 | 9 | 是 | 崔家寨综机非金属劳保油脂库 | 蔚州公司内部调剂
8202 | 6012130403 | 油封 | 40*60*10 | 个 | 20 | 是 | 崔家寨综机非金属劳保油脂库 | 蔚州公司内部调剂
8203 | 6012130407 | 油封 | 40*70*12 | 个 | 108 | 是 | 崔家寨综机非金属劳保油脂库 | 蔚州公司内部调剂
8204 | 6012130408 | 油封 | 40*72*12 | 个 | 100 | 是 | 崔家寨综机非金属劳保油脂库 | 蔚州公司内部调剂
8205 | 6012130450 | 油封 | 45*70*12 | 个 | 20 | 是 | 崔家寨综机非金属劳保油脂库 | 蔚州公司内部调剂
8206 | 6012130503 | 油封 | 50*72*12 | 个 | 143 | 是 | 崔家寨综机非金属劳保油脂库 | 蔚州公司内部调剂
8207 | 6012130506 | 油封 | 52*72*8 | 个 | 5 | 是 | 崔家寨综机非金属劳保油脂库 | 蔚州公司内部调剂
8208 | 6012130508 | 油封 | 50*70*10 | 个 | 20 | 是 | 崔家寨综机非金属劳保油脂库 | 蔚州公司内部调剂
8209 | 6012130601 | 油封 | 60*85*12 | 个 | 100 | 是 | 崔家寨综机非金属劳保油脂库 | 蔚州公司内部调剂
8210 | 6012130605 | 油封 | 60*90*12 | 个 | 57 | 是 | 崔家寨综机非金属劳保油脂库 | 蔚州公司内部调剂
8211 | 6012130608 | 油封 | 60*80*8 | 个 | 20 | 是 | 崔家寨综机非金属劳保油脂库 | 蔚州公司内部调剂
8212 | 6012130653 | 油封 | 65*85*12 | 个 | 99 | 是 | 崔家寨综机非金属劳保油脂库 | 蔚州公司内部调剂
8213 | 6012130702 | 油封 | 70*100*12 | 个 | 30 | 是 | 崔家寨综机非金属劳保油脂库 | 蔚州公司内部调剂
8214 | 6012130703 | 油封 | 70*85*12 | 个 | 100 | 是 | 崔家寨综机非金属劳保油脂库 | 蔚州公司内部调剂
8215 | 6012130707 | 油封 | 70*110*10 | 个 | 100 | 是 | 崔家寨综机非金属劳保油脂库 | 蔚州公司内部调剂
8216 | 6012130708 | 油封 | 70*90*7 | 个 | 20 | 是 | 崔家寨综机非金属劳保油脂库 | 蔚州公司内部调剂
8217 | 6012130753 | 油封 | 75*90*12 | 个 | 59 | 是 | 崔家寨综机非金属劳保油脂库 | 蔚州公司内部调剂
8218 | 6012130758 | 油封 | 75*40*12 | 个 | 60 | 是 | 崔家寨综机非金属劳保油脂库 | 蔚州公司内部调剂
8219 | 6012130804 | 油封 | 80*98*12 | 个 | 40 | 是 | 崔家寨综机非金属劳保油脂库 | 蔚州公司内部调剂
8220 | 6012130807 | 油封 | 80×65×12 | 个 | 150 | 是 | 崔家寨综机非金属劳保油脂库 | 蔚州公司内部调剂
8221 | 6012130858 | 油封 | FB85*115*13 | 个 | 10 | 是 | 崔家寨综机非金属劳保油脂库 | 蔚州公司内部调剂
8222 | 6012130901 | 油封 | 90*140*12 | 个 | 100 | 是 | 崔家寨综机非金属劳保油脂库 | 蔚州公司内部调剂
8223 | 6012130903 | 油封 | 90*115*12 | 个 | 20 | 是 | 崔家寨综机非金属劳保油脂库 | 蔚州公司内部调剂
8224 | 6012130908 | 油封 | 90*145*12 | 个 | 100 | 是 | 崔家寨综机非金属劳保油脂库 | 蔚州公司内部调剂
8225 | 6012131000 | 油封 | 100*130*12 | 个 | 40 | 是 | 崔家寨综机非金属劳保油脂库 | 蔚州公司内部调剂
8226 | 6012131009 | 油封 | 100*80*7 | 个 | 10 | 是 | 崔家寨综机非金属劳保油脂库 | 蔚州公司内部调剂
8227 | 6012131103 | 油封 | 110*135*14 | 个 | 50 | 是 | 崔家寨综机非金属劳保油脂库 | 蔚州公司内部调剂
8228 | 6012131150 | 油封 | 115*140*12 | 个 | 29 | 是 | 崔家寨综机非金属劳保油脂库 | 蔚州公司内部调剂
8229 | 6012131307 | 油封 | 130*160*14 | 个 | 5 | 是 | 崔家寨综机非金属劳保油脂库 | 蔚州公司内部调剂
8230 | 6012131350 | 油封 | 135*96*30 | 个 | 10 | 是 | 崔家寨综机非金属劳保油脂库 | 蔚州公司内部调剂
8231 | 6012131368 | 调高油缸油封 |  | 套 | 10 | 是 | 崔家寨综机非金属劳保油脂库 | 蔚州公司内部调剂
8232 | 6012131401 | 油封 | 140*170*14 | 个 | 10 | 是 | 崔家寨综机非金属劳保油脂库 | 蔚州公司内部调剂
8233 | 6012131416 | 油封 | 140*160*14 | 个 | 40 | 是 | 崔家寨综机非金属劳保油脂库 | 蔚州公司内部调剂
8234 | 6012131900 | 油封 | 190*220*18 | 个 | 30 | 是 | 崔家寨综机非金属劳保油脂库 | 蔚州公司内部调剂
8235 | 6012132000 | 油封 | 200*240*18 | 个 | 98 | 是 | 崔家寨综机非金属劳保油脂库 | 蔚州公司内部调剂
8236 | 6012132001 | 油封 | 200*240*16 | 个 | 50 | 是 | 崔家寨综机非金属劳保油脂库 | 蔚州公司内部调剂
8237 | 6012132102 | 油封 | 210*250*16 | 个 | 5 | 是 | 崔家寨综机非金属劳保油脂库 | 蔚州公司内部调剂
8238 | 6012132103 | 油封 | 210*250*14.5 | 个 | 4 | 是 | 崔家寨综机非金属劳保油脂库 | 蔚州公司内部调剂
8239 | 6012132401 | 油封 | 240*300*18 | 个 | 24 | 是 | 崔家寨综机非金属劳保油脂库 | 蔚州公司内部调剂
8240 | 6012132600 | 油封 | 260*300*20 | 个 | 29 | 是 | 崔家寨综机非金属劳保油脂库 | 蔚州公司内部调剂
8241 | 6012132601 | 油封 | 260*300*18 | 个 | 30 | 是 | 崔家寨综机非金属劳保油脂库 | 蔚州公司内部调剂
8242 | 6012139000 | 高速轴油封 | B3SH10B减速器 | 个 | 1 | 是 | 崔家寨综机非金属劳保油脂库 | 蔚州公司内部调剂
8243 | 6012139015 | 油封 | 160*190*15-NBR | 个 | 10 | 是 | 崔家寨综机非金属劳保油脂库 | 蔚州公司内部调剂
8244 | 6012139021 | 油封 | 25*35*7 | 个 | 10 | 是 | 崔家寨综机非金属劳保油脂库 | 蔚州公司内部调剂
8245 | 6012140750 | 油封 | 75*55*8 | 个 | 20 | 是 | 崔家寨综机非金属劳保油脂库 | 蔚州公司内部调剂
8246 | 6012150050 | O型圈 | 5*1.8 | 个 | 700 | 是 | 崔家寨综机非金属劳保油脂库 | 蔚州公司内部调剂
8247 | 6012150070 | O型圈 | 7*1.9 | 个 | 400 | 是 | 崔家寨综机非金属劳保油脂库 | 蔚州公司内部调剂
8248 | 6012150071 | 0型圈（国） | 7.12*2.62 | 个 | 100 | 是 | 崔家寨综机非金属劳保油脂库 | 蔚州公司内部调剂
8249 | 6012150072 | 0行圈（国） | 7*1.5 | 个 | 200 | 是 | 崔家寨综机非金属劳保油脂库 | 蔚州公司内部调剂
8250 | 6012150073 | O型圈 | 7.1*2.65 | 个 | 900 | 是 | 崔家寨综机非金属劳保油脂库 | 蔚州公司内部调剂
8251 | 6012150081 | O型圈（德） | 8*2.4 | 个 | 7300 | 是 | 崔家寨综机非金属劳保油脂库 | 蔚州公司内部调剂
8252 | 6012150086 | O型圈 | 8*2.65 | 个 | 300 | 是 | 崔家寨综机非金属劳保油脂库 | 蔚州公司内部调剂
8253 | 6012150093 | 0型圈（德） | 9*1.8 | 个 | 2300 | 是 | 崔家寨综机非金属劳保油脂库 | 蔚州公司内部调剂
8254 | 6012150094 | 0型圈 | 9.4*5.4*2 | 个 | 6350 | 是 | 崔家寨综机非金属劳保油脂库 | 蔚州公司内部调剂
8255 | 6012150096 | O型圈 | 9.5*1.8 | 个 | 50 | 是 | 崔家寨综机非金属劳保油脂库 | 蔚州公司内部调剂
8256 | 6012150097 | O型圈 | 9*1.5 | 个 | 900 | 是 | 崔家寨综机非金属劳保油脂库 | 蔚州公司内部调剂
8257 | 6012150110 | O型圈 | 11*1.9 | 个 | 2610 | 是 | 崔家寨综机非金属劳保油脂库 | 蔚州公司内部调剂
8258 | 6012150135 | 0型圈(国） | 13*2.65 | 个 | 1000 | 是 | 崔家寨综机非金属劳保油脂库 | 蔚州公司内部调剂
8259 | 6012150139 | 0型圈 | 13*1.9 | 个 | 1500 | 是 | 崔家寨综机非金属劳保油脂库 | 蔚州公司内部调剂
8260 | 6012150145 | O型圈 | 14*1.8 | 个 | 100 | 是 | 崔家寨综机非金属劳保油脂库 | 蔚州公司内部调剂
8261 | 6012150153 | 0型圈（德） | 15*2.4 | 个 | 6900 | 是 | 崔家寨综机非金属劳保油脂库 | 蔚州公司内部调剂
8262 | 6012150161 | O型圈 | 16*2.4 | 个 | 2000 | 是 | 崔家寨综机非金属劳保油脂库 | 蔚州公司内部调剂
8263 | 6012150184 | 0型圈（国） | 18*2.65 | 个 | 200 | 是 | 崔家寨综机非金属劳保油脂库 | 蔚州公司内部调剂
8264 | 6012150185 | 0型圈（德） | 18*2.4 | 个 | 6500 | 是 | 崔家寨综机非金属劳保油脂库 | 蔚州公司内部调剂
8265 | 6012150186 | O型圈（德） | 19*3.1 | 个 | 3000 | 是 | 崔家寨综机非金属劳保油脂库 | 蔚州公司内部调剂
8266 | 6012150194 | 0型圈（国） | 19*2.5 | 个 | 300 | 是 | 崔家寨综机非金属劳保油脂库 | 蔚州公司内部调剂
8267 | 6012150195 | 0型圈 | 19.8*15*2.4 | 个 | 5800 | 是 | 崔家寨综机非金属劳保油脂库 | 蔚州公司内部调剂
8268 | 6012150196 | O型圈（德） | 19*2.1 | 个 | 8500 | 是 | 崔家寨综机非金属劳保油脂库 | 蔚州公司内部调剂
8269 | 6012150199 | O型圈 | 19*2.4 | 个 | 4700 | 是 | 崔家寨综机非金属劳保油脂库 | 蔚州公司内部调剂
8270 | 6012150200 | O型圈（国） | 20*2.4 | 个 | 1000 | 是 | 崔家寨综机非金属劳保油脂库 | 蔚州公司内部调剂
8271 | 6012150205 | 0型圈 | 20.4*16*2.2 | 个 | 5200 | 是 | 崔家寨综机非金属劳保油脂库 | 蔚州公司内部调剂
8272 | 6012150223 | 0型圈 | 22*3.1 | 个 | 500 | 是 | 崔家寨综机非金属劳保油脂库 | 蔚州公司内部调剂
8273 | 6012150226 | O型圈 | 22×2.5 | 个 | 200 | 是 | 崔家寨综机非金属劳保油脂库 | 蔚州公司内部调剂
8274 | 6012150227 | O型圈 | 22.4×1.8 | 个 | 300 | 是 | 崔家寨综机非金属劳保油脂库 | 蔚州公司内部调剂
8275 | 6012150235 | O型圈 | 23*2 | 个 | 500 | 是 | 崔家寨综机非金属劳保油脂库 | 蔚州公司内部调剂
8276 | 6012150236 | 0型圈 | 23.6*1.8 | 个 | 250 | 是 | 崔家寨综机非金属劳保油脂库 | 蔚州公司内部调剂
8277 | 6012150237 | 0型圈 | 23.4*19*2.2 | 个 | 7200 | 是 | 崔家寨综机非金属劳保油脂库 | 蔚州公司内部调剂
8278 | 6012150241 | O型圈（国） | 24*3.1 | 个 | 1800 | 是 | 崔家寨综机非金属劳保油脂库 | 蔚州公司内部调剂
8279 | 6012150242 | 0型圈（德） | 24*2.4 | 个 | 9400 | 是 | 崔家寨综机非金属劳保油脂库 | 蔚州公司内部调剂
8280 | 6012150243 | O型圈（德） | 24.3.5 | 个 | 4000 | 是 | 崔家寨综机非金属劳保油脂库 | 蔚州公司内部调剂
8281 | 6012150244 | O型圈 | 24*2 | 个 | 500 | 是 | 崔家寨综机非金属劳保油脂库 | 蔚州公司内部调剂
8282 | 6012150247 | O型圈 | 24*2.5 | 个 | 600 | 是 | 崔家寨综机非金属劳保油脂库 | 蔚州公司内部调剂
8283 | 6012150250 | O型圈（德） | 25*2.4 | 个 | 1800 | 是 | 崔家寨综机非金属劳保油脂库 | 蔚州公司内部调剂
8284 | 6012150268 | O型圈 | 26*2德 | 个 | 1000 | 是 | 崔家寨综机非金属劳保油脂库 | 蔚州公司内部调剂
8285 | 6012150276 | O型圈 | 27*2 | 个 | 500 | 是 | 崔家寨综机非金属劳保油脂库 | 蔚州公司内部调剂
8286 | 6012150280 | O型圈 | 28*3.1 | 个 | 100 | 是 | 崔家寨综机非金属劳保油脂库 | 蔚州公司内部调剂
8287 | 6012150281 | O型圈（国） | 28*3.5 | 个 | 200 | 是 | 崔家寨综机非金属劳保油脂库 | 蔚州公司内部调剂
8288 | 6012150282 | O型圈 | 28*3.6 | 个 | 300 | 是 | 崔家寨综机非金属劳保油脂库 | 蔚州公司内部调剂
8289 | 6012150289 | 0型圈 | 28.4*23.6*2.4 | 个 | 5500 | 是 | 崔家寨综机非金属劳保油脂库 | 蔚州公司内部调剂
8290 | 6012150291 | 0型圈（德） | 29.5*23.5*3 | 个 | 1800 | 是 | 崔家寨综机非金属劳保油脂库 | 蔚州公司内部调剂
8291 | 6012150306 | O型圈（德） | 30*3.1 | 个 | 500 | 是 | 崔家寨综机非金属劳保油脂库 | 蔚州公司内部调剂
8292 | 6012150309 | O型圈 | 30×1.8 | 个 | 100 | 是 | 崔家寨综机非金属劳保油脂库 | 蔚州公司内部调剂
8293 | 6012150333 | 0型圈（德） | 33*3 | 个 | 1400 | 是 | 崔家寨综机非金属劳保油脂库 | 蔚州公司内部调剂
8294 | 6012150336 | 0型圈（德） | 33.5*27.5*3 | 个 | 4400 | 是 | 崔家寨综机非金属劳保油脂库 | 蔚州公司内部调剂
8295 | 6012150337 | 0型圈 | 33*27*3.2 | 个 | 2000 | 是 | 崔家寨综机非金属劳保油脂库 | 蔚州公司内部调剂
8296 | 6012150341 | O型圈 | 34*2 | 个 | 600 | 是 | 崔家寨综机非金属劳保油脂库 | 蔚州公司内部调剂
8297 | 6012150351 | O型圈 | 35*3.2 | 个 | 20 | 是 | 崔家寨综机非金属劳保油脂库 | 蔚州公司内部调剂
8298 | 6012150352 | O型圈 | 35×2.4 | 个 | 500 | 是 | 崔家寨综机非金属劳保油脂库 | 蔚州公司内部调剂
8299 | 6012150353 | O型圈 | 35*2 | 个 | 600 | 是 | 崔家寨综机非金属劳保油脂库 | 蔚州公司内部调剂
8300 | 6012150364 | O型圈 | 36*2 | 个 | 600 | 是 | 崔家寨综机非金属劳保油脂库 | 蔚州公司内部调剂
8301 | 6012150375 | O型圈 | 37.5*2.65 | 个 | 100 | 是 | 崔家寨综机非金属劳保油脂库 | 蔚州公司内部调剂
8302 | 6012150386 | 0型圈 | 38.4*33.6*2.2 | 个 | 4600 | 是 | 崔家寨综机非金属劳保油脂库 | 蔚州公司内部调剂
8303 | 6012150400 | O型圈（国） | 40*3.1 | 个 | 200 | 是 | 崔家寨综机非金属劳保油脂库 | 蔚州公司内部调剂
8304 | 6012150402 | O型圈 | 40*2.4 | 个 | 2000 | 是 | 崔家寨综机非金属劳保油脂库 | 蔚州公司内部调剂
8305 | 6012150422 | 0形圈 | 422*13 | 个 | 44 | 是 | 崔家寨综机非金属劳保油脂库 | 蔚州公司内部调剂
8306 | 6012150451 | O型圈（德） | 45*3.1 | 个 | 3100 | 是 | 崔家寨综机非金属劳保油脂库 | 蔚州公司内部调剂
8307 | 6012150453 | O型圈 | 45*2.4 | 个 | 900 | 是 | 崔家寨综机非金属劳保油脂库 | 蔚州公司内部调剂
8308 | 6012150455 | 0型圈（国） | 45*3.1 | 个 | 3080 | 是 | 崔家寨综机非金属劳保油脂库 | 蔚州公司内部调剂
8309 | 6012150460 | O型圈(国） | 46*3.5 | 个 | 800 | 是 | 崔家寨综机非金属劳保油脂库 | 蔚州公司内部调剂
8310 | 6012150491 | O型圈（德） | 49*3.5 | 个 | 2050 | 是 | 崔家寨综机非金属劳保油脂库 | 蔚州公司内部调剂
8311 | 6012150511 | O型圈 | 51*2.4 | 个 | 500 | 是 | 崔家寨综机非金属劳保油脂库 | 蔚州公司内部调剂
8312 | 6012150513 | O型圈 | 51*3.5 | 个 | 200 | 是 | 崔家寨综机非金属劳保油脂库 | 蔚州公司内部调剂
8313 | 6012150514 | O型圈 | 51*3.1 | 个 | 1880 | 是 | 崔家寨综机非金属劳保油脂库 | 蔚州公司内部调剂
8314 | 6012150520 | O型圈 | 52*3.1 | 个 | 40 | 是 | 崔家寨综机非金属劳保油脂库 | 蔚州公司内部调剂
8315 | 6012150521 | O型圈 | 52*3.5 | 个 | 100 | 是 | 崔家寨综机非金属劳保油脂库 | 蔚州公司内部调剂
8316 | 6012150557 | O型圈 | 55*2 | 个 | 500 | 是 | 崔家寨综机非金属劳保油脂库 | 蔚州公司内部调剂
8317 | 6012150585 | O型圈 | 58*5.7 | 个 | 4600 | 是 | 崔家寨综机非金属劳保油脂库 | 蔚州公司内部调剂
8318 | 6012150600 | O型圈（国） | 60*3.1 | 个 | 105 | 是 | 崔家寨综机非金属劳保油脂库 | 蔚州公司内部调剂
8319 | 6012150605 | O型圈 | 60*5.7 | 个 | 1000 | 是 | 崔家寨综机非金属劳保油脂库 | 蔚州公司内部调剂
8320 | 6012150615 | O型圈 | 61.5*2.65 | 个 | 4350 | 是 | 崔家寨综机非金属劳保油脂库 | 蔚州公司内部调剂
8321 | 6012150690 | O型圈 | 69*2.65 | 个 | 1100 | 是 | 崔家寨综机非金属劳保油脂库 | 蔚州公司内部调剂
8322 | 6012150730 | O型圈 | 73*5.3 | 个 | 50 | 是 | 崔家寨综机非金属劳保油脂库 | 蔚州公司内部调剂
8323 | 6012150752 | O型圈 | 75*2.65 | 个 | 250 | 是 | 崔家寨综机非金属劳保油脂库 | 蔚州公司内部调剂
8324 | 6012150801 | O型圈 | 80*5.7 | 个 | 290 | 是 | 崔家寨综机非金属劳保油脂库 | 蔚州公司内部调剂
8325 | 6012150805 | O型圈 | 80*2 | 个 | 500 | 是 | 崔家寨综机非金属劳保油脂库 | 蔚州公司内部调剂
8326 | 6012150828 | O型圈 | 82*2 | 个 | 500 | 是 | 崔家寨综机非金属劳保油脂库 | 蔚州公司内部调剂
8327 | 6012150851 | O型圈 | 85*3 | 个 | 500 | 是 | 崔家寨综机非金属劳保油脂库 | 蔚州公司内部调剂
8328 | 6012150853 | 0型圈 | 85*5.3 | 个 | 100 | 是 | 崔家寨综机非金属劳保油脂库 | 蔚州公司内部调剂
8329 | 6012150870 | O型圈 | 87*3.55 | 个 | 3 | 是 | 崔家寨综机非金属劳保油脂库 | 蔚州公司内部调剂
8330 | 6012150871 | O型圈（国） | 87.5*3.55 | 个 | 372 | 是 | 崔家寨综机非金属劳保油脂库 | 蔚州公司内部调剂
8331 | 6012150880 | O型圈 | 88.5*3.5 | 个 | 200 | 是 | 崔家寨综机非金属劳保油脂库 | 蔚州公司内部调剂
8332 | 6012150900 | O型圈（国） | 90*3.1 | 个 | 4050 | 是 | 崔家寨综机非金属劳保油脂库 | 蔚州公司内部调剂
8333 | 6012150905 | 0型圈（国） | 90*3.5 | 个 | 700 | 是 | 崔家寨综机非金属劳保油脂库 | 蔚州公司内部调剂
8334 | 6012150920 | O型圈 | 92*2.6 | 个 | 50 | 是 | 崔家寨综机非金属劳保油脂库 | 蔚州公司内部调剂
8335 | 6012150940 | O型圈 | 94.5*3 | 个 | 5 | 是 | 崔家寨综机非金属劳保油脂库 | 蔚州公司内部调剂
8336 | 6012150951 | O型圈（国） | 95*3.1 | 个 | 1790 | 是 | 崔家寨综机非金属劳保油脂库 | 蔚州公司内部调剂
8337 | 6012150970 | O型圈 | 97.5*3.5 | 个 | 499 | 是 | 崔家寨综机非金属劳保油脂库 | 蔚州公司内部调剂
8338 | 6012150971 | O型圈 | 97.5*3.55 | 个 | 36 | 是 | 崔家寨综机非金属劳保油脂库 | 蔚州公司内部调剂
8339 | 6012151000 | O型圈（国） | 100*3.1 | 个 | 1254 | 是 | 崔家寨综机非金属劳保油脂库 | 蔚州公司内部调剂
8340 | 6012151001 | O型圈 | 100*5 | 个 | 400 | 是 | 崔家寨综机非金属劳保油脂库 | 蔚州公司内部调剂
8341 | 6012151002 | 0型圈（国） | 100*5.7 | 个 | 13 | 是 | 崔家寨综机非金属劳保油脂库 | 蔚州公司内部调剂
8342 | 6012151146 | O型圈 | 114.6*3.1 | 个 | 1000 | 是 | 崔家寨综机非金属劳保油脂库 | 蔚州公司内部调剂
8343 | 6012151257 | 0型圈（国） | 125*5.7 | 个 | 600 | 是 | 崔家寨综机非金属劳保油脂库 | 蔚州公司内部调剂
8344 | 6012151320 | O型圈 | 132*3.55 | 个 | 45 | 是 | 崔家寨综机非金属劳保油脂库 | 蔚州公司内部调剂
8345 | 6012151330 | O型圈 | 133*3.5 | 个 | 100 | 是 | 崔家寨综机非金属劳保油脂库 | 蔚州公司内部调剂
8346 | 6012151350 | O型圈 | 135*3 | 个 | 10 | 是 | 崔家寨综机非金属劳保油脂库 | 蔚州公司内部调剂
8347 | 6012151363 | O型圈 | 136*5.3 | 个 | 50 | 是 | 崔家寨综机非金属劳保油脂库 | 蔚州公司内部调剂
8348 | 6012151400 | O型圈 | 140*3.1 | 个 | 1320 | 是 | 崔家寨综机非金属劳保油脂库 | 蔚州公司内部调剂
8349 | 6012151405 | 0型圈（国） | 145*5.7 | 个 | 575 | 是 | 崔家寨综机非金属劳保油脂库 | 蔚州公司内部调剂
8350 | 6012151440 | O型圈 | 144.5*3 | 个 | 2 | 是 | 崔家寨综机非金属劳保油脂库 | 蔚州公司内部调剂
8351 | 6012151460 | O型圈 | 146*2.6 | 个 | 100 | 是 | 崔家寨综机非金属劳保油脂库 | 蔚州公司内部调剂
8352 | 6012151501 | O型圈 | 150*5.7 | 个 | 606 | 是 | 崔家寨综机非金属劳保油脂库 | 蔚州公司内部调剂
8353 | 6012151507 | O型圈 | 150*9.5 | 个 | 46 | 是 | 崔家寨综机非金属劳保油脂库 | 蔚州公司内部调剂
8354 | 6012151580 | O型圈 | 158*7 | 个 | 93 | 是 | 崔家寨综机非金属劳保油脂库 | 蔚州公司内部调剂
8355 | 6012151606 | O型圈 | 160*5.3 | 个 | 30 | 是 | 崔家寨综机非金属劳保油脂库 | 蔚州公司内部调剂
8356 | 6012151631 | 0型圈 | 160*3.1 | 个 | 280 | 是 | 崔家寨综机非金属劳保油脂库 | 蔚州公司内部调剂
8357 | 6012151640 | O型圈 | 164.5*3 | 个 | 10 | 是 | 崔家寨综机非金属劳保油脂库 | 蔚州公司内部调剂
8358 | 6012151650 | O型圈（国） | 165*3.1 | 个 | 528 | 是 | 崔家寨综机非金属劳保油脂库 | 蔚州公司内部调剂
8359 | 6012151700 | O型圈 | 170*3.55 | 个 | 30 | 是 | 崔家寨综机非金属劳保油脂库 | 蔚州公司内部调剂
8360 | 6012151702 | O型圈 | 170*3.1 | 个 | 1100 | 是 | 崔家寨综机非金属劳保油脂库 | 蔚州公司内部调剂
8361 | 6012151703 | 0型圈 | 170*5.3G | 个 | 50 | 是 | 崔家寨综机非金属劳保油脂库 | 蔚州公司内部调剂
8362 | 6012151750 | O型圈 | 175*3.1 | 个 | 10 | 是 | 崔家寨综机非金属劳保油脂库 | 蔚州公司内部调剂
8363 | 6012151771 | O型圈 | 177.17*5.33 | 个 | 10 | 是 | 崔家寨综机非金属劳保油脂库 | 蔚州公司内部调剂
8364 | 6012151800 | O型圈（国） | 180*5.7 | 个 | 510 | 是 | 崔家寨综机非金属劳保油脂库 | 蔚州公司内部调剂
8365 | 6012151857 | O型圈 | 185*7 | 个 | 20 | 是 | 崔家寨综机非金属劳保油脂库 | 蔚州公司内部调剂
8366 | 6012151860 | O型圈 | 186*7 | 个 | 10 | 是 | 崔家寨综机非金属劳保油脂库 | 蔚州公司内部调剂
8367 | 6012151890 | O型圈 | 189.5*3 | 个 | 5008 | 是 | 崔家寨综机非金属劳保油脂库 | 蔚州公司内部调剂
8368 | 6012151900 | 0型圈（国） | 190*5.7 | 个 | 1187 | 是 | 崔家寨综机非金属劳保油脂库 | 蔚州公司内部调剂
8369 | 6012151952 | O型圈 | 195*5.6 | 个 | 50 | 是 | 崔家寨综机非金属劳保油脂库 | 蔚州公司内部调剂
8370 | 6012152000 | O型圈 | 200*5.3 | 个 | 14 | 是 | 崔家寨综机非金属劳保油脂库 | 蔚州公司内部调剂
8371 | 6012152001 | O型圈（国） | 200*5.7 | 个 | 748 | 是 | 崔家寨综机非金属劳保油脂库 | 蔚州公司内部调剂
8372 | 6012152100 | O型圈 | 210*5.7 | 个 | 44 | 是 | 崔家寨综机非金属劳保油脂库 | 蔚州公司内部调剂
8373 | 6012152102 | O型圈 | 210*10 | 个 | 6 | 是 | 崔家寨综机非金属劳保油脂库 | 蔚州公司内部调剂
8374 | 6012152205 | 0型圈（国） | 220*5.7 | 个 | 110 | 是 | 崔家寨综机非金属劳保油脂库 | 蔚州公司内部调剂
8375 | 6012152225 | 0型圈 | 222.5*219.5*3 | 个 | 20 | 是 | 崔家寨综机非金属劳保油脂库 | 蔚州公司内部调剂
8376 | 6012152300 | 0型圈（国） | 230*5.7 | 个 | 10 | 是 | 崔家寨综机非金属劳保油脂库 | 蔚州公司内部调剂
8377 | 6012152360 | O型圈 | 236*5.3 | 个 | 100 | 是 | 崔家寨综机非金属劳保油脂库 | 蔚州公司内部调剂
8378 | 6012152430 | O型圈 | 243*7 | 个 | 20 | 是 | 崔家寨综机非金属劳保油脂库 | 蔚州公司内部调剂
8379 | 6012152451 | O型圈 | 245*8.6 | 个 | 14 | 是 | 崔家寨综机非金属劳保油脂库 | 蔚州公司内部调剂
8380 | 6012152452 | O型圈 | 245*5.7 | 个 | 2 | 是 | 崔家寨综机非金属劳保油脂库 | 蔚州公司内部调剂
8381 | 6012152640 | O型圈 | 264*5.5 | 个 | 100 | 是 | 崔家寨综机非金属劳保油脂库 | 蔚州公司内部调剂
8382 | 6012152650 | O型圈 | 265*5.3 | 个 | 15 | 是 | 崔家寨综机非金属劳保油脂库 | 蔚州公司内部调剂
8383 | 6012152780 | O型圈 | 278*12 | 个 | 40 | 是 | 崔家寨综机非金属劳保油脂库 | 蔚州公司内部调剂
8384 | 6012152800 | 0型圈 | 280*5.7 | 个 | 240 | 是 | 崔家寨综机非金属劳保油脂库 | 蔚州公司内部调剂
8385 | 6012152870 | O型圈 | 287*5.7 | 个 | 2 | 是 | 崔家寨综机非金属劳保油脂库 | 蔚州公司内部调剂
8386 | 6012153000 | O型圈 | 300*8.6 | 个 | 44 | 是 | 崔家寨综机非金属劳保油脂库 | 蔚州公司内部调剂
8387 | 6012153105 | 0型圈 | 310*5.7 | 个 | 1700 | 是 | 崔家寨综机非金属劳保油脂库 | 蔚州公司内部调剂
8388 | 6012153300 | O型圈 | 330*8.6 | 个 | 4 | 是 | 崔家寨综机非金属劳保油脂库 | 蔚州公司内部调剂
8389 | 6012153350 | O型圈 | 335*3.5 | 个 | 100 | 是 | 崔家寨综机非金属劳保油脂库 | 蔚州公司内部调剂
8390 | 6012153553 | 0型圈（国） | 355*5.3 | 个 | 50 | 是 | 崔家寨综机非金属劳保油脂库 | 蔚州公司内部调剂
8391 | 6012153600 | O型圈 | 360*8.6 | 个 | 20 | 是 | 崔家寨综机非金属劳保油脂库 | 蔚州公司内部调剂
8392 | 6012153700 | 0型圈 | 370*12.7 | 个 | 30 | 是 | 崔家寨综机非金属劳保油脂库 | 蔚州公司内部调剂
8393 | 6012153703 | O型圈 | 370×12.5 | 个 | 60 | 是 | 崔家寨综机非金属劳保油脂库 | 蔚州公司内部调剂
8394 | 6012153704 | O型圈 | 370×5.3 | 个 | 100 | 是 | 崔家寨综机非金属劳保油脂库 | 蔚州公司内部调剂
8395 | 6012153751 | O型圈 | 375*5.3 | 个 | 50 | 是 | 崔家寨综机非金属劳保油脂库 | 蔚州公司内部调剂
8396 | 6012153800 | O型圈 | 380*5.3 | 个 | 80 | 是 | 崔家寨综机非金属劳保油脂库 | 蔚州公司内部调剂
8397 | 6012153870 | O型圈 | 387*7 | 个 | 2 | 是 | 崔家寨综机非金属劳保油脂库 | 蔚州公司内部调剂
8398 | 6012153880 | O型圈 | 388*12.5 | 个 | 50 | 是 | 崔家寨综机非金属劳保油脂库 | 蔚州公司内部调剂
8399 | 6012154000 | O型圈 | 400*5.3 | 个 | 3 | 是 | 崔家寨综机非金属劳保油脂库 | 蔚州公司内部调剂
8400 | 6012154120 | O型圈 | 412*7 | 个 | 21 | 是 | 崔家寨综机非金属劳保油脂库 | 蔚州公司内部调剂
8401 | 6012154420 | O型圈 | 442*13 | 个 | 960 | 是 | 崔家寨综机非金属劳保油脂库 | 蔚州公司内部调剂
8402 | 6012154670 | O型圈 | 467*3.5 | 个 | 1075 | 是 | 崔家寨综机非金属劳保油脂库 | 蔚州公司内部调剂
8403 | 6012155001 | O型圈 | 500*7 | 个 | 10 | 是 | 崔家寨综机非金属劳保油脂库 | 蔚州公司内部调剂
8404 | 6012155720 | O型圈 | 572*4.6 | 个 | 4 | 是 | 崔家寨综机非金属劳保油脂库 | 蔚州公司内部调剂
8405 | 6012160125 | O型圈 | 12*1.5 | 个 | 100 | 是 | 崔家寨综机非金属劳保油脂库 | 蔚州公司内部调剂
8406 | 6012160131 | O型圈 | 13*1.5 | 个 | 100 | 是 | 崔家寨综机非金属劳保油脂库 | 蔚州公司内部调剂
8407 | 6012160135 | O型圈 | 13.2*3.55 | 个 | 10 | 是 | 崔家寨综机非金属劳保油脂库 | 蔚州公司内部调剂
8408 | 6012160170 | O型圈 | 17*2 | 个 | 100 | 是 | 崔家寨综机非金属劳保油脂库 | 蔚州公司内部调剂
8409 | 6012160191 | O型圈 | 19.5*3 | 个 | 200 | 是 | 崔家寨综机非金属劳保油脂库 | 蔚州公司内部调剂
8410 | 6012160252 | O型圈 | 25*3.5 | 个 | 500 | 是 | 崔家寨综机非金属劳保油脂库 | 蔚州公司内部调剂
8411 | 6012160281 | O型圈 | 30.2*3 | 个 | 20 | 是 | 崔家寨综机非金属劳保油脂库 | 蔚州公司内部调剂
8412 | 6012160301 | O型圈 | 30*2 | 个 | 500 | 是 | 崔家寨综机非金属劳保油脂库 | 蔚州公司内部调剂
8413 | 6012160302 | O型圈 | 30*4 | 个 | 20 | 是 | 崔家寨综机非金属劳保油脂库 | 蔚州公司内部调剂
8414 | 6012160380 | O型圈 | 38*2 | 个 | 500 | 是 | 崔家寨综机非金属劳保油脂库 | 蔚州公司内部调剂
8415 | 6012160751 | O型圈 | 75*2 | 个 | 500 | 是 | 崔家寨综机非金属劳保油脂库 | 蔚州公司内部调剂
8416 | 6012200800 | 蕾型密封圈 | NL80*92*10 | 个 | 100 | 是 | 崔家寨综机非金属劳保油脂库 | 蔚州公司内部调剂
8417 | 6012201000 | 蕾型密封圈 | NL100*115*13 | 个 | 100 | 是 | 崔家寨综机非金属劳保油脂库 | 蔚州公司内部调剂
8418 | 6012201001 | 蕾型密封圈 | NL100*126*13 | 个 | 100 | 是 | 崔家寨综机非金属劳保油脂库 | 蔚州公司内部调剂
8419 | 6012201002 | 蕾型密封圈 | NL110*126*13 | 个 | 100 | 是 | 崔家寨综机非金属劳保油脂库 | 蔚州公司内部调剂
8420 | 6012300002 | 橡胶圈 | D18/36 | 个 | 7 | 是 | 崔家寨综机非金属劳保油脂库 | 蔚州公司内部调剂
8421 | 6012300008 | YX圈 | D63 | 个 | 50 | 是 | 崔家寨综机非金属劳保油脂库 | 蔚州公司内部调剂
8422 | 6012300012 | YX圈 | D100 | 个 | 100 | 是 | 崔家寨综机非金属劳保油脂库 | 蔚州公司内部调剂
8423 | 6012300013 | YX圈 | D110 | 个 | 131 | 是 | 崔家寨综机非金属劳保油脂库 | 蔚州公司内部调剂
8424 | 6012300016 | YX圈 | D200 | 个 | 10 | 是 | 崔家寨综机非金属劳保油脂库 | 蔚州公司内部调剂
8425 | 6012300019 | 密封圈 | YXD40 | 个 | 50 | 是 | 崔家寨综机非金属劳保油脂库 | 蔚州公司内部调剂
8426 | 6012300023 | 密封圈 | YXD75 | 个 | 73 | 是 | 崔家寨综机非金属劳保油脂库 | 蔚州公司内部调剂
8427 | 6012300024 | 密封圈 | D80YX | 个 | 70 | 是 | 崔家寨综机非金属劳保油脂库 | 蔚州公司内部调剂
8428 | 6012300026 | 密封圈 | D90YX | 个 | 120 | 是 | 崔家寨综机非金属劳保油脂库 | 蔚州公司内部调剂
8429 | 6012300028 | YX圈 | D60 | 个 | 10 | 是 | 崔家寨综机非金属劳保油脂库 | 蔚州公司内部调剂
8430 | 6012300029 | YX圈 | D25 | 个 | 10 | 是 | 崔家寨综机非金属劳保油脂库 | 蔚州公司内部调剂
8431 | 6012300032 | 密封圈 | YXD120 | 个 | 50 | 是 | 崔家寨综机非金属劳保油脂库 | 蔚州公司内部调剂
8432 | 6012300047 | 密封圈 | D47 | 个 | 10 | 是 | 崔家寨综机非金属劳保油脂库 | 蔚州公司内部调剂
8433 | 6012300052 | 密封圈 | D52 | 个 | 30 | 是 | 崔家寨综机非金属劳保油脂库 | 蔚州公司内部调剂
8434 | 6012300088 | Y型圈 | d120 | 个 | 100 | 是 | 崔家寨综机非金属劳保油脂库 | 蔚州公司内部调剂
8435 | 6012300089 | YX型密封圈 | d150 | 个 | 10 | 是 | 崔家寨综机非金属劳保油脂库 | 蔚州公司内部调剂
8436 | 6012400200 | 防爆胶圈 | 20*6*10 | 个 | 146 | 是 | 崔家寨综机非金属劳保油脂库 | 蔚州公司内部调剂
8437 | 6012400232 | 防爆胶圈 | 23*12*15 | 个 | 194 | 是 | 崔家寨综机非金属劳保油脂库 | 蔚州公司内部调剂
8438 | 6012400242 | 防爆胶圈 | 24*6*14 | 个 | 80 | 是 | 崔家寨综机非金属劳保油脂库 | 蔚州公司内部调剂
8439 | 6012400271 | 防爆胶圈 | 27*8*15 | 个 | 259 | 是 | 崔家寨综机非金属劳保油脂库 | 蔚州公司内部调剂
8440 | 6012400272 | 防爆胶圈 | 27*8*14 | 个 | 500 | 是 | 崔家寨综机非金属劳保油脂库 | 蔚州公司内部调剂
8441 | 6012400275 | 防爆胶圈 | 27*6*10 | 个 | 150 | 是 | 崔家寨综机非金属劳保油脂库 | 蔚州公司内部调剂
8442 | 6012400277 | 防爆胶圈 | 27*10*18 | 个 | 300 | 是 | 崔家寨综机非金属劳保油脂库 | 蔚州公司内部调剂
8443 | 6012400280 | 防爆胶圈 | 28*10*20 | 个 | 560 | 是 | 崔家寨综机非金属劳保油脂库 | 蔚州公司内部调剂
8444 | 6012400281 | 防爆胶圈 | 28*10*15 | 个 | 38 | 是 | 崔家寨综机非金属劳保油脂库 | 蔚州公司内部调剂
8445 | 6012400283 | 防爆胶圈 | 28*20*10 | 个 | 50 | 是 | 崔家寨综机非金属劳保油脂库 | 蔚州公司内部调剂
8446 | 6012400287 | 防爆胶圈 | 28*12*28 | 个 | 100 | 是 | 崔家寨综机非金属劳保油脂库 | 蔚州公司内部调剂
8447 | 6012400302 | 防爆胶圈 | 30*6*15 | 个 | 10 | 是 | 崔家寨综机非金属劳保油脂库 | 蔚州公司内部调剂
8448 | 6012400305 | 防爆胶圈 | 30*15*25 | 个 | 100 | 是 | 崔家寨综机非金属劳保油脂库 | 蔚州公司内部调剂
8449 | 6012400306 | 防爆胶圈 | 30*11*16 | 个 | 50 | 是 | 崔家寨综机非金属劳保油脂库 | 蔚州公司内部调剂
8450 | 6012400309 | 防爆胶圈 | 30*10*4 | 个 | 50 | 是 | 崔家寨综机非金属劳保油脂库 | 蔚州公司内部调剂
8451 | 6012400321 | 防爆胶圈 | 32*18*10 | 个 | 450 | 是 | 崔家寨综机非金属劳保油脂库 | 蔚州公司内部调剂
8452 | 6012400329 | 防爆胶圈 | 32*16*16 | 个 | 140 | 是 | 崔家寨综机非金属劳保油脂库 | 蔚州公司内部调剂
8453 | 6012400345 | 防爆胶圈 | 34*10*15 | 个 | 250 | 是 | 崔家寨综机非金属劳保油脂库 | 蔚州公司内部调剂
8454 | 6012400356 | 防爆胶圈 | 35*15*25 | 个 | 200 | 是 | 崔家寨综机非金属劳保油脂库 | 蔚州公司内部调剂
8455 | 6012400391 | 防爆胶圈 | 39*12*25 | 个 | 50 | 是 | 崔家寨综机非金属劳保油脂库 | 蔚州公司内部调剂
8456 | 6012400392 | 防爆胶圈 | 39*15*25 | 个 | 40 | 是 | 崔家寨综机非金属劳保油脂库 | 蔚州公司内部调剂
8457 | 6012400401 | 防爆胶圈 | 40*20*20 | 个 | 410 | 是 | 崔家寨综机非金属劳保油脂库 | 蔚州公司内部调剂
8458 | 6012400408 | 防爆胶圈 | 40*15*30 | 个 | 50 | 是 | 崔家寨综机非金属劳保油脂库 | 蔚州公司内部调剂
8459 | 6012400502 | 防爆胶圈 | 50*20*25 | 个 | 200 | 是 | 崔家寨综机非金属劳保油脂库 | 蔚州公司内部调剂
8460 | 6012400506 | 防爆胶圈 | 50*20*32 | 个 | 150 | 是 | 崔家寨综机非金属劳保油脂库 | 蔚州公司内部调剂
8461 | 6012400554 | 防爆胶圈 | 55*8*30 | 个 | 30 | 是 | 崔家寨综机非金属劳保油脂库 | 蔚州公司内部调剂
8462 | 6012400555 | 防爆胶圈 | 55*20*40 | 个 | 5 | 是 | 崔家寨综机非金属劳保油脂库 | 蔚州公司内部调剂
8463 | 6012400562 | 防爆胶圈 | 56*20*26 | 个 | 100 | 是 | 崔家寨综机非金属劳保油脂库 | 蔚州公司内部调剂
8464 | 6012400583 | 防爆胶圈 | 58*20*30 | 个 | 92 | 是 | 崔家寨综机非金属劳保油脂库 | 蔚州公司内部调剂
8465 | 6012400584 | 防爆胶圈 | 58*20*35 | 个 | 5 | 是 | 崔家寨综机非金属劳保油脂库 | 蔚州公司内部调剂
8466 | 6012400587 | 防爆胶圈 | 58*10*35 | 个 | 24 | 是 | 崔家寨综机非金属劳保油脂库 | 蔚州公司内部调剂
8467 | 6012400607 | 防爆胶圈 | 60*20*30 | 个 | 135 | 是 | 崔家寨综机非金属劳保油脂库 | 蔚州公司内部调剂
8468 | 6012400609 | 防爆胶圈 | 60*20*35 | 个 | 50 | 是 | 崔家寨综机非金属劳保油脂库 | 蔚州公司内部调剂
8469 | 6012400640 | 防爆胶圈 | 64*46*40 | 个 | 80 | 是 | 崔家寨综机非金属劳保油脂库 | 蔚州公司内部调剂
8470 | 6012400641 | 防爆胶圈 | 64*32*35 | 个 | 190 | 是 | 崔家寨综机非金属劳保油脂库 | 蔚州公司内部调剂
8471 | 6012400643 | 防爆胶圈 | 64*10*35 | 个 | 30 | 是 | 崔家寨综机非金属劳保油脂库 | 蔚州公司内部调剂
8472 | 6012400654 | 防爆胶圈 | 65*32*30 | 个 | 5 | 是 | 崔家寨综机非金属劳保油脂库 | 蔚州公司内部调剂
8473 | 6012400658 | 防爆胶圈 | 65×35×15 | 个 | 30 | 是 | 崔家寨综机非金属劳保油脂库 | 蔚州公司内部调剂
8474 | 6012400699 | 胶堵 | 70*30*35 | 个 | 20 | 是 | 崔家寨综机非金属劳保油脂库 | 蔚州公司内部调剂
8475 | 6012400708 | 防爆胶圈 | 70*20*40 | 个 | 28 | 是 | 崔家寨综机非金属劳保油脂库 | 蔚州公司内部调剂
8476 | 6012400711 | 防爆胶圈 | 71*20*30 | 个 | 10 | 是 | 崔家寨综机非金属劳保油脂库 | 蔚州公司内部调剂
8477 | 6012400720 | 防爆胶圈 | 72*20*35 | 个 | 315 | 是 | 崔家寨综机非金属劳保油脂库 | 蔚州公司内部调剂
8478 | 6012400721 | 防爆胶圈 | 72*35*30 | 个 | 230 | 是 | 崔家寨综机非金属劳保油脂库 | 蔚州公司内部调剂
8479 | 6012400723 | 防爆胶圈 | 72*40*40 | 个 | 100 | 是 | 崔家寨综机非金属劳保油脂库 | 蔚州公司内部调剂
8480 | 6012400724 | 防爆胶圈 | 72*20*40 | 个 | 20 | 是 | 崔家寨综机非金属劳保油脂库 | 蔚州公司内部调剂
8481 | 6012400727 | 防爆胶圈 | 72*25*45 | 个 | 30 | 是 | 崔家寨综机非金属劳保油脂库 | 蔚州公司内部调剂
8482 | 6012400740 | 防爆胶圈 | 74*20*35 | 个 | 80 | 是 | 崔家寨综机非金属劳保油脂库 | 蔚州公司内部调剂
8483 | 6012400741 | 防爆胶圈 | 74*35*30 | 个 | 248 | 是 | 崔家寨综机非金属劳保油脂库 | 蔚州公司内部调剂
8484 | 6012400782 | 防爆胶圈 | 78*30*35 | 个 | 60 | 是 | 崔家寨综机非金属劳保油脂库 | 蔚州公司内部调剂
8485 | 6012400810 | 防爆胶圈 | 81*20*28 | 个 | 19 | 是 | 崔家寨综机非金属劳保油脂库 | 蔚州公司内部调剂
8486 | 6012400822 | 防爆胶圈 | 82*30*40 | 个 | 50 | 是 | 崔家寨综机非金属劳保油脂库 | 蔚州公司内部调剂
8487 | 6012401023 | 防爆胶圈 | 102*35*45 | 个 | 5 | 是 | 崔家寨综机非金属劳保油脂库 | 蔚州公司内部调剂
8488 | 6012401024 | 防爆胶圈 | 102*40*30 | 个 | 10 | 是 | 崔家寨综机非金属劳保油脂库 | 蔚州公司内部调剂
8489 | 6012401053 | 防爆胶圈 | 105*40*50 | 个 | 20 | 是 | 崔家寨综机非金属劳保油脂库 | 蔚州公司内部调剂
8490 | 6012401060 | 防爆胶圈 | 106*33*48 | 个 | 45 | 是 | 崔家寨综机非金属劳保油脂库 | 蔚州公司内部调剂
8491 | 6012401151 | 防爆胶圈 | 115*40*30 | 个 | 20 | 是 | 崔家寨综机非金属劳保油脂库 | 蔚州公司内部调剂
8492 | 6012401289 | 防爆胶圈 | 128*40*60 | 个 | 220 | 是 | 崔家寨综机非金属劳保油脂库 | 蔚州公司内部调剂
8493 | 6012406803 | 防爆胶圈 | 68*30*30 | 个 | 30 | 是 | 崔家寨综机非金属劳保油脂库 | 蔚州公司内部调剂
8494 | 6012410271 | 防爆胶圈 | 27*15*20 | 个 | 50 | 是 | 崔家寨综机非金属劳保油脂库 | 蔚州公司内部调剂
8495 | 6012410323 | 防爆胶圈 | 32*6*9 | 个 | 50 | 是 | 崔家寨综机非金属劳保油脂库 | 蔚州公司内部调剂
8496 | 6012410339 | 防爆胶圈 | 33*25*11 | 个 | 10 | 是 | 崔家寨综机非金属劳保油脂库 | 蔚州公司内部调剂
8497 | 6012410848 | 防爆胶圈 | 84*30*40 | 个 | 150 | 是 | 崔家寨综机非金属劳保油脂库 | 蔚州公司内部调剂
8498 | 6012430851 | 防爆胶圈 | 85*30*25 | 个 | 20 | 是 | 崔家寨综机非金属劳保油脂库 | 蔚州公司内部调剂
8499 | 6012611334 | 缓冲辊胶圈 | 133*465 | 个 | 100 | 是 | 崔家寨综机非金属劳保油脂库 | 蔚州公司内部调剂
8500 | 6012621814 | 胶套 | 18*12*12 | 个 | 200 | 是 | 崔家寨综机非金属劳保油脂库 | 蔚州公司内部调剂
8501 | 6026010006 | 鼓形圈 | 125*100*32 | 个 | 100 | 是 | 崔家寨综机非金属劳保油脂库 | 蔚州公司内部调剂
8502 | 6026010007 | 山型圈 | SH160*9 | 个 | 60 | 是 | 崔家寨综机非金属劳保油脂库 | 蔚州公司内部调剂
8503 | 6026010008 | 山型圈 | SH180*9 | 个 | 30 | 是 | 崔家寨综机非金属劳保油脂库 | 蔚州公司内部调剂
8504 | 6026010023 | 聚氨脂弹性环 | 150C 258*150*45 | 个 | 70 | 是 | 崔家寨综机非金属劳保油脂库 | 蔚州公司内部调剂
8505 | 6026010026 | 弹性盘 | 梅花胶垫422 | 个 | 15 | 是 | 崔家寨综机非金属劳保油脂库 | 蔚州公司内部调剂
8506 | 6026010056 | 弹性盘 | 梅花胶垫562 | 个 | 11 | 是 | 崔家寨综机非金属劳保油脂库 | 蔚州公司内部调剂
8507 | 6026010091 | 梅花胶圈 | 225*135*115*35 | 个 | 20 | 是 | 崔家寨综机非金属劳保油脂库 | 蔚州公司内部调剂
8508 | 6026010095 | 弹性套 | 95 | 个 | 20 | 是 | 崔家寨综机非金属劳保油脂库 | 蔚州公司内部调剂
8509 | 6026010096 | 弹性盘 | 梅花胶垫960 | 个 | 16 | 是 | 崔家寨综机非金属劳保油脂库 | 蔚州公司内部调剂
8510 | 6026010121 | 梅花胶圈 | 195*100*35-8 | 个 | 10 | 是 | 崔家寨综机非金属劳保油脂库 | 蔚州公司内部调剂
8511 | 6026010240 | O形条 | Φ2.4 | 米 | 50 | 是 | 崔家寨综机非金属劳保油脂库 | 蔚州公司内部调剂
8512 | 6026010459 | 梅花垫 | 45*90*20 | 个 | 70 | 是 | 崔家寨综机非金属劳保油脂库 | 蔚州公司内部调剂
8513 | 6026010600 | 0型条 | D6 | 米 | 133 | 是 | 崔家寨综机非金属劳保油脂库 | 蔚州公司内部调剂
8514 | 6026010700 | 梅花垫 | 70*140*20 | 个 | 30 | 是 | 崔家寨综机非金属劳保油脂库 | 蔚州公司内部调剂
8515 | 6026010800 | 0型条 | D8 | 米 | 330 | 是 | 崔家寨综机非金属劳保油脂库 | 蔚州公司内部调剂
8516 | 6026010950 | O型条 | Ф9.5 | 米 | 90 | 是 | 崔家寨综机非金属劳保油脂库 | 蔚州公司内部调剂
8517 | 6026011270 | O型条 | 12.7 | 米 | 50 | 是 | 崔家寨综机非金属劳保油脂库 | 蔚州公司内部调剂
8518 | 6026011428 | 对轮胶圈 | 14*28 | 个 | 200 | 是 | 崔家寨综机非金属劳保油脂库 | 蔚州公司内部调剂
8519 | 6026013012 | 对轮胶圈 | 30*55*12 | 个 | 1800 | 是 | 崔家寨综机非金属劳保油脂库 | 蔚州公司内部调剂
8520 | 6026013871 | 对轮胶圈 | 38*71 | 个 | 1000 | 是 | 崔家寨综机非金属劳保油脂库 | 蔚州公司内部调剂
8521 | 6026014590 | 对轮胶圈 | 45*90 | 个 | 794 | 是 | 崔家寨综机非金属劳保油脂库 | 蔚州公司内部调剂
8522 | 6026014620 | 对轮胶圈 | 46*85*20 | 个 | 300 | 是 | 崔家寨综机非金属劳保油脂库 | 蔚州公司内部调剂
8523 | 6026030001 | 高分子密封填料环 | 35*8 | 个 | 38 | 是 | 崔家寨综机非金属劳保油脂库 | 蔚州公司内部调剂
8524 | 6026030002 | 高分子密封填料环 | 80*14 | 个 | 40 | 是 | 崔家寨综机非金属劳保油脂库 | 蔚州公司内部调剂
8525 | 6026030003 | 高分子密封填料环 | 90*16 | 个 | 44 | 是 | 崔家寨综机非金属劳保油脂库 | 蔚州公司内部调剂
8526 | 6026170001 | 缓冲胶块 | 150*100*45 | 个 | 80 | 是 | 崔家寨综机非金属劳保油脂库 | 蔚州公司内部调剂
8527 | 6026170002 | 缓冲碰头 | 120/100*120 | 个 | 50 | 是 | 崔家寨综机非金属劳保油脂库 | 蔚州公司内部调剂
8528 | 6026170003 | 缓冲碰头 | 185/150*200 | 个 | 50 | 是 | 崔家寨综机非金属劳保油脂库 | 蔚州公司内部调剂
8529 | 6026220036 | 胶圈 | B36-015泥浆泵用 | 个 | 200 | 是 | 崔家寨综机非金属劳保油脂库 | 蔚州公司内部调剂
8530 | 6026220037 | 胶碗 | B36-015泥浆泵 | 个 | 100 | 是 | 崔家寨综机非金属劳保油脂库 | 蔚州公司内部调剂
8531 | 6026230100 | 管接头胶圈 | 100 | 个 | 1000 | 是 | 崔家寨综机非金属劳保油脂库 | 蔚州公司内部调剂
8532 | 6026240009 | 人孔垫 | 450*350*5 | 个 | 150 | 是 | 崔家寨综机非金属劳保油脂库 | 蔚州公司内部调剂
8533 | 6026240032 | 弹性圈 | 56.5*30*14 | 个 | 400 | 是 | 崔家寨综机非金属劳保油脂库 | 蔚州公司内部调剂
8534 | 6026240045 | Y形圈 | D50 | 个 | 100 | 是 | 崔家寨综机非金属劳保油脂库 | 蔚州公司内部调剂
8535 | 6026240047 | Y形圈 | D150*6 聚氨酯 | 个 | 100 | 是 | 崔家寨综机非金属劳保油脂库 | 蔚州公司内部调剂
8536 | 6026240065 | 活节垫 |  | 个 | 116 | 是 | 崔家寨综机非金属劳保油脂库 | 蔚州公司内部调剂
8537 | 6026270040 | 对轮胶垫 | 110 | 个 | 200 | 是 | 崔家寨综机非金属劳保油脂库 | 蔚州公司内部调剂
8538 | 6026700014 | 唇形密封圈 | UN 53*63*6 DZ | 个 | 30 | 是 | 崔家寨综机非金属劳保油脂库 | 蔚州公司内部调剂
8539 | 6026700701 | 唇型密封圈 | 70*90*10 | 个 | 100 | 是 | 崔家寨综机非金属劳保油脂库 | 蔚州公司内部调剂
8540 | 6040010015 | 防尘圈 | S-02007 | 个 | 8 | 是 | 崔家寨综机非金属劳保油脂库 | 蔚州公司内部调剂
8541 | 6040010016 | 橡胶条 | 8 | 米 | 131 | 是 | 崔家寨综机非金属劳保油脂库 | 蔚州公司内部调剂
8542 | 6060012800 | 防静电胶橡垫 | 280*400*6 | 片 | 280 | 是 | 崔家寨综机非金属劳保油脂库 | 蔚州公司内部调剂
8543 | 6101063068 | 齿轮油 | 68#(统一) | KG | 95 | 是 | 崔家寨综机非金属劳保油脂库 | 蔚州公司内部调剂
8544 | 6101500010 | 磺基聚合脂 | 615EN（50Kg/桶） | KG | 50 | 是 | 崔家寨综机非金属劳保油脂库 | 蔚州公司内部调剂
8545 | 6103021001 | 铅油(白厚漆) |  | KG | 45 | 是 | 崔家寨综机非金属劳保油脂库 | 蔚州公司内部调剂
8546 | 6103031030 | 考勤卡专用胶稀料 |  | 桶 | 6 | 是 | 崔家寨综机非金属劳保油脂库 | 蔚州公司内部调剂
8547 | 6103102045 | 铁腻子 |  | KG | 24 | 是 | 崔家寨综机非金属劳保油脂库 | 蔚州公司内部调剂
8548 | 6104010003 | 硫化胶 | JZ-3 | 组 | 3 | 是 | 崔家寨综机非金属劳保油脂库 | 蔚州公司内部调剂
8549 | 6104010004 | 输送带粘结剂 | 阻燃 | 组 | 62 | 是 | 崔家寨综机非金属劳保油脂库 | 蔚州公司内部调剂
8550 | 6104010039 | pvc胶 |  | 瓶 | 43 | 是 | 崔家寨综机非金属劳保油脂库 | 蔚州公司内部调剂
8551 | 6104010086 | 耐磨修补剂 | QJ201钛合金 | 套 | 6 | 是 | 崔家寨综机非金属劳保油脂库 | 蔚州公司内部调剂
8552 | 6104010141 | 导热硅胶 | 100ML | 袋 | 54 | 是 | 崔家寨综机非金属劳保油脂库 | 蔚州公司内部调剂
8553 | 6104010145 | 导电膏 | DG-1 | KG | 8 | 是 | 崔家寨综机非金属劳保油脂库 | 蔚州公司内部调剂
8554 | 6104010150 | 考勤卡专用胶 |  | 桶 | 1 | 是 | 崔家寨综机非金属劳保油脂库 | 蔚州公司内部调剂
8555 | 6104010180 | 玻璃胶 |  | 瓶 | 2 | 是 | 崔家寨综机非金属劳保油脂库 | 蔚州公司内部调剂
8556 | 6104020091 | 电器清洗剂 | TLN-30 | 听 | 36 | 是 | 崔家寨综机非金属劳保油脂库 | 蔚州公司内部调剂
8557 | 6104050001 | 槽楔 |  | 块 | 200 | 是 | 崔家寨综机非金属劳保油脂库 | 蔚州公司内部调剂
8558 | 6106040708 | 拔丝润滑粉 | SAG-1 | KG | 800 | 是 | 崔家寨综机非金属劳保油脂库 | 蔚州公司内部调剂
8559 | 6106050002 | 来苏水 |  | 瓶 | 50 | 是 | 崔家寨综机非金属劳保油脂库 | 蔚州公司内部调剂
8560 | 6106050111 | T2粘接剂 | B | 组 | 8 | 是 | 崔家寨综机非金属劳保油脂库 | 蔚州公司内部调剂
8561 | 6106050114 | 菱形补片 |  | 盒 | 3 | 是 | 崔家寨综机非金属劳保油脂库 | 蔚州公司内部调剂
8562 | 6106050170 | 修补条(一卷10米） | 100*3.2 | 件 | 1 | 是 | 崔家寨综机非金属劳保油脂库 | 蔚州公司内部调剂
8563 | 6201010013 | 进店感应报警安全帽 | 6KV | 顶 | 10 | 是 | 崔家寨综机非金属劳保油脂库 | 蔚州公司内部调剂
8564 | 6201070001 | 卫生帽 |  | 顶 | 62 | 是 | 崔家寨综机非金属劳保油脂库 | 蔚州公司内部调剂
8565 | 6202060002 | 防烟眼睛片 |  | 付 | 130 | 是 | 崔家寨综机非金属劳保油脂库 | 蔚州公司内部调剂
8566 | 6207140011 | 皮叉裤 | 纯棉面狗皮里 | 件 | 1 | 是 | 崔家寨综机非金属劳保油脂库 | 蔚州公司内部调剂
8567 | 6209010006 | 雨披 |  | 件 | 10 | 是 | 崔家寨综机非金属劳保油脂库 | 蔚州公司内部调剂
8568 | 6220010004 | 布围裙 |  | 个 | 36 | 是 | 崔家寨综机非金属劳保油脂库 | 蔚州公司内部调剂
8569 | 6220010006 | 人造革围裙 |  | 件 | 1 | 是 | 崔家寨综机非金属劳保油脂库 | 蔚州公司内部调剂
8570 | 6220160001 | 布鞋盖 |  | 付 | 107 | 是 | 崔家寨综机非金属劳保油脂库 | 蔚州公司内部调剂
8571 | 6220160010 | 护肘 |  | 付 | 180 | 是 | 崔家寨综机非金属劳保油脂库 | 蔚州公司内部调剂
8572 | 6220200002 | 井下专用皮工具兜 |  | 个 | 45 | 是 | 崔家寨综机非金属劳保油脂库 | 蔚州公司内部调剂
8573 | 6402130006 | 麻袋 |  | 个 | 18 | 是 | 崔家寨综机非金属劳保油脂库 | 蔚州公司内部调剂
8574 | 6404121103 | 法兰盘石棉垫 | 2寸 | 个 | 20 | 是 | 崔家寨综机非金属劳保油脂库 | 蔚州公司内部调剂
8575 | 6404132500 | 法兰盘铅垫 | 250 | 个 | 10 | 是 | 崔家寨综机非金属劳保油脂库 | 蔚州公司内部调剂
8576 | 6404133500 | 法兰盘铅垫 | 350 | 个 | 10 | 是 | 崔家寨综机非金属劳保油脂库 | 蔚州公司内部调剂
8577 | 6404145003 | 石棉垫 | φ50*3 | 个 | 30 | 是 | 崔家寨综机非金属劳保油脂库 | 蔚州公司内部调剂
8578 | 6404147503 | 石棉垫 | φ75*3 | 个 | 30 | 是 | 崔家寨综机非金属劳保油脂库 | 蔚州公司内部调剂
8579 | 6405050005 | 云母板 | 0.5mm | KG | 10 | 是 | 崔家寨综机非金属劳保油脂库 | 蔚州公司内部调剂
8580 | 6405060103 | 阻燃塑料布 | 3*3 | 米 | 280 | 是 | 崔家寨综机非金属劳保油脂库 | 蔚州公司内部调剂
8581 | 6406012051 | 胶木棒 | 50 | KG | 86 | 是 | 崔家寨综机非金属劳保油脂库 | 蔚州公司内部调剂
8582 | 6406022041 | 尼龙棒销 | 10*1200 | 个 | 199 | 是 | 崔家寨综机非金属劳保油脂库 | 蔚州公司内部调剂
8583 | 6408070006 | 石墨盘根 | 6mm | KG | 10 | 是 | 崔家寨综机非金属劳保油脂库 | 蔚州公司内部调剂
8584 | 6409040108 | 丁字锹把 |  | 个 | 280 | 是 | 崔家寨综机非金属劳保油脂库 | 蔚州公司内部调剂
8585 | 6411010013 | PH试纸 |  | 本 | 45 | 是 | 崔家寨综机非金属劳保油脂库 | 蔚州公司内部调剂
8586 | 6411010021 | 瓷面滴定管架 |  | 套 | 2 | 是 | 崔家寨综机非金属劳保油脂库 | 蔚州公司内部调剂
8587 | 6411061101 | 温湿度计 |  | 个 | 5 | 是 | 崔家寨综机非金属劳保油脂库 | 蔚州公司内部调剂
8588 | 6412031013 | 设备标志牌 | 10*13塑制 | 个 | 20 | 是 | 崔家寨综机非金属劳保油脂库 | 蔚州公司内部调剂
8589 | 6412040009 | 完好牌 |  | 个 | 800 | 是 | 崔家寨综机非金属劳保油脂库 | 蔚州公司内部调剂
8590 | 6412040010 | 包机牌 |  | 个 | 50 | 是 | 崔家寨综机非金属劳保油脂库 | 蔚州公司内部调剂
8591 | 6412040019 | 人力车气针 |  | 个 | 30 | 是 | 崔家寨综机非金属劳保油脂库 | 蔚州公司内部调剂
8592 | 6412044006 | 座便器 |  | 个 | 8 | 是 | 崔家寨综机非金属劳保油脂库 | 蔚州公司内部调剂
8593 | 6412050001 | 木工铅笔 |  | 只 | 9 | 是 | 崔家寨综机非金属劳保油脂库 | 蔚州公司内部调剂
8594 | 6412050005 | 线号笔 | 细 | 只 | 2 | 是 | 崔家寨综机非金属劳保油脂库 | 蔚州公司内部调剂
8595 | 6413030009 | 小信封 |  | 个 | 790 | 是 | 崔家寨综机非金属劳保油脂库 | 蔚州公司内部调剂
8596 | 6413030015 | 12 | 不用 | 本 | 37 | 是 | 崔家寨综机非金属劳保油脂库 | 蔚州公司内部调剂
8597 | 6413030045 | 台历芯 |  | 本 | 59 | 是 | 崔家寨综机非金属劳保油脂库 | 蔚州公司内部调剂
8598 | 6413032411 | 打印纸 | 241-1 | 箱 | 13 | 是 | 崔家寨综机非金属劳保油脂库 | 蔚州公司内部调剂
8599 | 6413033813 | 打印纸 | 381-3 | 箱 | 9 | 是 | 崔家寨综机非金属劳保油脂库 | 蔚州公司内部调剂
8600 | 6413033814 | 打印纸 | 381-4 | 箱 | 7 | 是 | 崔家寨综机非金属劳保油脂库 | 蔚州公司内部调剂
8601 | 6413034001 | 传真纸 |  | 卷 | 5 | 是 | 崔家寨综机非金属劳保油脂库 | 蔚州公司内部调剂
8602 | 6413034004 | 像纸 | HP原装A4纸 | 包 | 9 | 是 | 崔家寨综机非金属劳保油脂库 | 蔚州公司内部调剂
8603 | 6413034011 | 传真纸 | 80G | 张 | 500 | 是 | 崔家寨综机非金属劳保油脂库 | 蔚州公司内部调剂
8604 | 6413034116 | 封面纸 |  | 包 | 1 | 是 | 崔家寨综机非金属劳保油脂库 | 蔚州公司内部调剂
8605 | 6413034553 | 显影液 | 5L | 桶 | 1 | 是 | 崔家寨综机非金属劳保油脂库 | 蔚州公司内部调剂
8606 | 6413034574 | 打印纸 | 57*40热敏 | 卷 | 5 | 是 | 崔家寨综机非金属劳保油脂库 | 蔚州公司内部调剂
8607 | 6413034575 | 打印纸 | 57*50 | 卷 | 6 | 是 | 崔家寨综机非金属劳保油脂库 | 蔚州公司内部调剂
8608 | 6413034801 | 公司便签 |  | 本 | 199 | 是 | 崔家寨综机非金属劳保油脂库 | 蔚州公司内部调剂
8609 | 6413040008 | 打字蜡纸 | 四号 | 盒 | 3 | 是 | 崔家寨综机非金属劳保油脂库 | 蔚州公司内部调剂
8610 | 6413040021 | 双脚钉 |  | 盒 | 13 | 是 | 崔家寨综机非金属劳保油脂库 | 蔚州公司内部调剂
8611 | 6413040024 | 图钉 |  | 盒 | 20 | 是 | 崔家寨综机非金属劳保油脂库 | 蔚州公司内部调剂
8612 | 6413040101 | 糨糊 | 大瓶 | 瓶 | 17 | 是 | 崔家寨综机非金属劳保油脂库 | 蔚州公司内部调剂
8613 | 6413040103 | 双面胶 | 伟邦 1cm | 个 | 49 | 是 | 崔家寨综机非金属劳保油脂库 | 蔚州公司内部调剂
8614 | 6413040311 | 装订机 |  | 台 | 1 | 是 | 崔家寨综机非金属劳保油脂库 | 蔚州公司内部调剂
8615 | 6413043055 | 口取纸 |  | 张 | 190 | 是 | 崔家寨综机非金属劳保油脂库 | 蔚州公司内部调剂
8616 | 6413045312 | 磁铁条 | 小 | 块 | 420 | 是 | 崔家寨综机非金属劳保油脂库 | 蔚州公司内部调剂
8617 | 6413045333 | 文件夹 | 蓝色、A4 | 个 | 1 | 是 | 崔家寨综机非金属劳保油脂库 | 蔚州公司内部调剂
8618 | 6413046395 | 电工摸板 |  | 个 | 1 | 是 | 崔家寨综机非金属劳保油脂库 | 蔚州公司内部调剂
8619 | 6413049060 | 笔筒 | 13*9cm、四层 | 个 | 1 | 是 | 崔家寨综机非金属劳保油脂库 | 蔚州公司内部调剂
8620 | 6413050001 | 机柜 | 恒瑞HR6618 | 个 | 1 | 是 | 崔家寨综机非金属劳保油脂库 | 蔚州公司内部调剂
8621 | 6413050005 | 墨盒 | CH561Z | 个 | 20 | 是 | 崔家寨综机非金属劳保油脂库 | 蔚州公司内部调剂
8622 | 6413050007 | 墨盒 | CH562Z | 个 | 19 | 是 | 崔家寨综机非金属劳保油脂库 | 蔚州公司内部调剂
8623 | 6413050009 | 硒鼓 | 松下758CN（KX-FA78A） | 个 | 11 | 是 | 崔家寨综机非金属劳保油脂库 | 蔚州公司内部调剂
8624 | 6413050011 | 墨盒 | KX-FA76A | 个 | 3 | 是 | 崔家寨综机非金属劳保油脂库 | 蔚州公司内部调剂
8625 | 6413050013 | 墨盒 | hp500ps（KX-P1124/1595) | 个 | 12 | 是 | 崔家寨综机非金属劳保油脂库 | 蔚州公司内部调剂
8626 | 6413050014 | 墨盒 | HP56 | 个 | 12 | 是 | 崔家寨综机非金属劳保油脂库 | 蔚州公司内部调剂
8627 | 6413050016 | 硒鼓 | Lenovo LT2922 AB品牌 | 个 | 2 | 是 | 崔家寨综机非金属劳保油脂库 | 蔚州公司内部调剂
8628 | 6413050017 | 复机墨盒 | 大 | 个 | 2 | 是 | 崔家寨综机非金属劳保油脂库 | 蔚州公司内部调剂
8629 | 6413050019 | 复机配件 |  | 个 | 3 | 是 | 崔家寨综机非金属劳保油脂库 | 蔚州公司内部调剂
8630 | 6413050022 | 硒鼓 | SF-5100D3 | 个 | 2 | 是 | 崔家寨综机非金属劳保油脂库 | 蔚州公司内部调剂
8631 | 6413050029 | 硒鼓 | HP/4129X | 个 | 1 | 是 | 崔家寨综机非金属劳保油脂库 | 蔚州公司内部调剂
8632 | 6413050037 | 35碳带 | 松下信开KX-FP143CN | 个 | 50 | 是 | 崔家寨综机非金属劳保油脂库 | 蔚州公司内部调剂
8633 | 6413050043 | EPSON墨盒 | EX3(3214078.NIKO) | 个 | 3 | 是 | 崔家寨综机非金属劳保油脂库 | 蔚州公司内部调剂
8634 | 6413050045 | 墨盒 | HP45 | 个 | 7 | 是 | 崔家寨综机非金属劳保油脂库 | 蔚州公司内部调剂
8635 | 6413050046 | 彩墨盒 | HP6578D(T053.EPSON) | 个 | 2 | 是 | 崔家寨综机非金属劳保油脂库 | 蔚州公司内部调剂
8636 | 6413050048 | 黑墨 | EPSON/T050 | 个 | 10 | 是 | 崔家寨综机非金属劳保油脂库 | 蔚州公司内部调剂
8637 | 6413050052 | 52碳带 | 松下208 | 个 | 52 | 是 | 崔家寨综机非金属劳保油脂库 | 蔚州公司内部调剂
8638 | 6413050053 | 粉仓 | 松下3520(KX-FA78A) | 个 | 4 | 是 | 崔家寨综机非金属劳保油脂库 | 蔚州公司内部调剂
8639 | 6413050055 | 粉仓 | T2020(NPG-28) | 个 | 5 | 是 | 崔家寨综机非金属劳保油脂库 | 蔚州公司内部调剂
8640 | 6413050056 | 粉盒 | 东芝207(T-1640C-5K) | 个 | 3 | 是 | 崔家寨综机非金属劳保油脂库 | 蔚州公司内部调剂
8641 | 6413050057 | 粉仓 | 东芝1600 | 个 | 6 | 是 | 崔家寨综机非金属劳保油脂库 | 蔚州公司内部调剂
8642 | 6413050059 | 碳粉 | 东芝 T-6000D | 个 | 3 | 是 | 崔家寨综机非金属劳保油脂库 | 蔚州公司内部调剂
8643 | 6413050063 | 墨粉 | 东芝1640C(HP-10) | 个 | 1 | 是 | 崔家寨综机非金属劳保油脂库 | 蔚州公司内部调剂
8644 | 6413050085 | 黑墨盒 | HP6615D(BJI642) | 个 | 2 | 是 | 崔家寨综机非金属劳保油脂库 | 蔚州公司内部调剂
8645 | 6413050087 | 黑墨盒 | HP818/HP2568打印机用 | 个 | 5 | 是 | 崔家寨综机非金属劳保油脂库 | 蔚州公司内部调剂
8646 | 6413050088 | 黑墨盒 | HP4844 | 个 | 10 | 是 | 崔家寨综机非金属劳保油脂库 | 蔚州公司内部调剂
8647 | 6413050145 | 碳带 | 松下145(XK-52) | 个 | 10 | 是 | 崔家寨综机非金属劳保油脂库 | 蔚州公司内部调剂
8648 | 6413050256 | 内存 | 256M | 块 | 2 | 是 | 崔家寨综机非金属劳保油脂库 | 蔚州公司内部调剂
8649 | 6413050502 | 墨盒 | HPC6657A彩 | 个 | 8 | 是 | 崔家寨综机非金属劳保油脂库 | 蔚州公司内部调剂
8650 | 6413050509 | 墨盒 | HP7288黑 | 个 | 7 | 是 | 崔家寨综机非金属劳保油脂库 | 蔚州公司内部调剂
8651 | 6413050510 | 墨盒 | HP7288彩 | 个 | 2 | 是 | 崔家寨综机非金属劳保油脂库 | 蔚州公司内部调剂
8652 | 6413050519 | 内存 | DDR800/1G | 个 | 1 | 是 | 崔家寨综机非金属劳保油脂库 | 蔚州公司内部调剂
8653 | 6413050525 | 内存 | DDR1G | 个 | 2 | 是 | 崔家寨综机非金属劳保油脂库 | 蔚州公司内部调剂
8654 | 6413050610 | 硒鼓 | 东芝168(PU-1610CS) | 个 | 8 | 是 | 崔家寨综机非金属劳保油脂库 | 蔚州公司内部调剂
8655 | 6413050615 | 硒鼓 | 东芝2320 | 个 | 15 | 是 | 崔家寨综机非金属劳保油脂库 | 蔚州公司内部调剂
8656 | 6413050620 | 粉仓 | 东芝203(HP-45) | 个 | 3 | 是 | 崔家寨综机非金属劳保油脂库 | 蔚州公司内部调剂
8657 | 6413054002 | UPS |  | 台 | 1 | 是 | 崔家寨综机非金属劳保油脂库 | 蔚州公司内部调剂
8658 | 6413054014 | SANTAK UPS电源 | ON-LINE 1KVA | 台 | 2 | 是 | 崔家寨综机非金属劳保油脂库 | 蔚州公司内部调剂
8659 | 6413054312 | 色带架 | 1600 | 个 | 34 | 是 | 崔家寨综机非金属劳保油脂库 | 蔚州公司内部调剂
8660 | 6413054322 | 色带 | KIII | 个 | 8 | 是 | 崔家寨综机非金属劳保油脂库 | 蔚州公司内部调剂
8661 | 6413054332 | 色带架 | 1121 | 个 | 8 | 是 | 崔家寨综机非金属劳保油脂库 | 蔚州公司内部调剂
8662 | 6413054906 | 3米视频线 |  | 条 | 13 | 是 | 崔家寨综机非金属劳保油脂库 | 蔚州公司内部调剂
8663 | 6413054908 | 5米视频线 |  | 条 | 7 | 是 | 崔家寨综机非金属劳保油脂库 | 蔚州公司内部调剂
8664 | 6413054910 | 10米视频线 |  | 条 | 3 | 是 | 崔家寨综机非金属劳保油脂库 | 蔚州公司内部调剂
8665 | 6413054921 | VGA电缆 | 25M | 条 | 1 | 是 | 崔家寨综机非金属劳保油脂库 | 蔚州公司内部调剂
8666 | 6413055002 | 打印头 | 1600(DH24-OFT) | 个 | 4 | 是 | 崔家寨综机非金属劳保油脂库 | 蔚州公司内部调剂
8667 | 6413055003 | 打印头 | SG3240(DP960A.ZB-15) | 个 | 2 | 是 | 崔家寨综机非金属劳保油脂库 | 蔚州公司内部调剂
8668 | 6413055058 | EPSON打印头 | 1600K3H(FO81000) | 个 | 9 | 是 | 崔家寨综机非金属劳保油脂库 | 蔚州公司内部调剂
8669 | 6413055060 | 四画面分割器 | MV94E | 个 | 1 | 是 | 崔家寨综机非金属劳保油脂库 | 蔚州公司内部调剂
8670 | 6413055064 | 打印头 | HP800PS四色套 | 套 | 3 | 是 | 崔家寨综机非金属劳保油脂库 | 蔚州公司内部调剂
8671 | 6413055065 | 打印头 | HP800(HP.81) | 套 | 5 | 是 | 崔家寨综机非金属劳保油脂库 | 蔚州公司内部调剂
8672 | 6413055070 | 验钞灯 |  | 个 | 1 | 是 | 崔家寨综机非金属劳保油脂库 | 蔚州公司内部调剂
8673 | 6413055122 | 音箱 |  | 对 | 1 | 是 | 崔家寨综机非金属劳保油脂库 | 蔚州公司内部调剂
8674 | 6413055145 | 稳压器 | 紫竹SVC-30KV | 台 | 2 | 是 | 崔家寨综机非金属劳保油脂库 | 蔚州公司内部调剂
8675 | 6413055154 | 稳压器 | 紫竹SVC-10KVA | 台 | 1 | 是 | 崔家寨综机非金属劳保油脂库 | 蔚州公司内部调剂
8676 | 6413055205 | 光驱 | 先锋 BDR-S03XLB/刻录 | 个 | 1 | 是 | 崔家寨综机非金属劳保油脂库 | 蔚州公司内部调剂
8677 | 6413062520 | 档案柜 | 放X光胶片 | 个 | 1 | 是 | 崔家寨综机非金属劳保油脂库 | 蔚州公司内部调剂
8678 | 6413070023 | 乒乓球 |  | 个 | 32 | 是 | 崔家寨综机非金属劳保油脂库 | 蔚州公司内部调剂
8679 | 6413080025 | 电池 | 23AE/12V | 节 | 34 | 是 | 崔家寨综机非金属劳保油脂库 | 蔚州公司内部调剂
8680 | 6413090004 | 三角板 | 27cm | 付 | 4 | 是 | 崔家寨综机非金属劳保油脂库 | 蔚州公司内部调剂
8681 | 6413090010 | 比例尺 | 得力8930 | 个 | 2 | 是 | 崔家寨综机非金属劳保油脂库 | 蔚州公司内部调剂
8682 | 6414010022 | 擦玻璃器 |  | 个 | 9 | 是 | 崔家寨综机非金属劳保油脂库 | 蔚州公司内部调剂
8683 | 6414010037 | 塑料门帘 | 1.9*0.9 | 个 | 1 | 是 | 崔家寨综机非金属劳保油脂库 | 蔚州公司内部调剂
8684 | 6414010052 | 洗发水 |  | 瓶 | 14 | 是 | 崔家寨综机非金属劳保油脂库 | 蔚州公司内部调剂
8685 | 6414010070 | 半截门帘 |  | 个 | 7 | 是 | 崔家寨综机非金属劳保油脂库 | 蔚州公司内部调剂
8686 | 6414010078 | 防滑地垫 |  | 块 | 7 | 是 | 崔家寨综机非金属劳保油脂库 | 蔚州公司内部调剂
8687 | 6414010125 | 铝壶 | 24公分 | 个 | 4 | 是 | 崔家寨综机非金属劳保油脂库 | 蔚州公司内部调剂
8688 | 6414010127 | 保温桶 | 60L | 个 | 6 | 是 | 崔家寨综机非金属劳保油脂库 | 蔚州公司内部调剂
8689 | 6414010137 | 瓷器 |  | 套 | 21 | 是 | 崔家寨综机非金属劳保油脂库 | 蔚州公司内部调剂
8690 | 6414010139 | 苍蝇拍 |  | 个 | 4 | 是 | 崔家寨综机非金属劳保油脂库 | 蔚州公司内部调剂
8691 | 6414010180 | 电熨斗 |  | 个 | 2 | 是 | 崔家寨综机非金属劳保油脂库 | 蔚州公司内部调剂
8692 | 6414010188 | 的确良线 | 深蓝色 | 卷 | 20 | 是 | 崔家寨综机非金属劳保油脂库 | 蔚州公司内部调剂
8693 | 6414010190 | 袋茶 | 小袋 | 袋 | 3490 | 是 | 崔家寨综机非金属劳保油脂库 | 蔚州公司内部调剂
8694 | 6414010242 | 刷牙杯 | 玻璃透明、10cm高 | 个 | 154 | 是 | 崔家寨综机非金属劳保油脂库 | 蔚州公司内部调剂
8695 | 6414030065 | 塑料排椅 | 三座加厚 | 组 | 7 | 是 | 崔家寨综机非金属劳保油脂库 | 蔚州公司内部调剂
8696 | 6414030121 | 沙发 | 单人HA208 | 只 | 4 | 是 | 崔家寨综机非金属劳保油脂库 | 蔚州公司内部调剂
8697 | 6414030319 | 沙发 |  | 只 | 2 | 是 | 崔家寨综机非金属劳保油脂库 | 蔚州公司内部调剂
8698 | 6414040020 | 床垫 |  | 个 | 9 | 是 | 崔家寨综机非金属劳保油脂库 | 蔚州公司内部调剂
8699 | 6414040025 | 床罩 |  | 条 | 26 | 是 | 崔家寨综机非金属劳保油脂库 | 蔚州公司内部调剂
8700 | 6414050031 | 木制大衣架 |  | 个 | 5 | 是 | 崔家寨综机非金属劳保油脂库 | 蔚州公司内部调剂
8701 | 6414050110 | 拖鞋 |  | 双 | 51 | 是 | 崔家寨综机非金属劳保油脂库 | 蔚州公司内部调剂
8702 | 6414050117 | 镜子 |  | 个 | 3 | 是 | 崔家寨综机非金属劳保油脂库 | 蔚州公司内部调剂
8703 | 6414050128 | 皮鞋刷 |  | 个 | 26 | 是 | 崔家寨综机非金属劳保油脂库 | 蔚州公司内部调剂
8704 | 6414050146 | 84消毒液 | 500ml | 瓶 | 322 | 是 | 崔家寨综机非金属劳保油脂库 | 蔚州公司内部调剂
8705 | 6414050148 | 毛毯 |  | 条 | 2 | 是 | 崔家寨综机非金属劳保油脂库 | 蔚州公司内部调剂
8706 | 6414070157 | 纸篓 | 塑料、普通 | 个 | 17 | 是 | 崔家寨综机非金属劳保油脂库 | 蔚州公司内部调剂
8707 | 6415350110 | PPR截止阀 | 110 | 个 | 5 | 是 | 崔家寨综机非金属劳保油脂库 | 蔚州公司内部调剂
8708 | 6415360065 | PPR球阀 | DN65 (双活接) | 个 | 6 | 是 | 崔家寨综机非金属劳保油脂库 | 蔚州公司内部调剂
8709 | 0103031000 | 斜腿槽钢 | 10# | KG | 10514 | 是 | 南留庄仓库自储闲置 | 蔚州公司内部调剂
8710 | 0104030610 | 扁钢 | 60*10 | KG | 1649 | 是 | 南留庄仓库自储闲置 | 蔚州公司内部调剂
8711 | 0113030300 | 元纲 | 30 | KG | 1028 | 是 | 南留庄仓库自储闲置 | 蔚州公司内部调剂
8712 | 0113030800 | 圆钢 | 80 | KG | 484 | 是 | 南留庄仓库自储闲置 | 蔚州公司内部调剂
8713 | 0113081000 | 合结钢 | 100mm 30CrMnTi | KG | 324 | 是 | 南留庄仓库自储闲置 | 蔚州公司内部调剂
8714 | 0132030323 | 焊管 | 32mm | KG | 760 | 是 | 南留庄仓库自储闲置 | 蔚州公司内部调剂
8715 | 0143010024 | 道夹板 | 24KG | 付 | 74 | 是 | 南留庄仓库自储闲置 | 蔚州公司内部调剂
8716 | 0151151100 | 矿工钢 | 11# | KG | 2344 | 是 | 南留庄仓库自储闲置 | 蔚州公司内部调剂
8717 | 1101050010 | 修理单体液压支柱 | 北京 | 根 | 493 | 是 | 南留庄仓库自储闲置 | 蔚州公司内部调剂
8718 | 3005020152 | 上托辊（南留庄） | 108*375 | 根 | 50 | 是 | 南留庄仓库自储闲置 | 蔚州公司内部调剂
8719 | 3005021007 | 平行下托辊(南留庄矿) | φ89*950 | 件 | 12 | 是 | 南留庄仓库自储闲置 | 蔚州公司内部调剂
8720 | 3005031012 | 驱动滚筒（轴承进口） | Φ1000mm*1400mm | 件 | 1 | 是 | 南留庄仓库自储闲置 | 蔚州公司内部调剂
8721 | 3005031014 | 传动滚筒总成Y06A7243S | φ1000*1600 | 套 | 1 | 是 | 南留庄仓库自储闲置 | 蔚州公司内部调剂
8722 | 3005115095 | 电动滚筒 | TDY75-110-25-8050 | 件 | 1 | 是 | 南留庄仓库自储闲置 | 蔚州公司内部调剂
8723 | 3005156000 | 传动滚筒 | 630*1150 | 台 | 1 | 是 | 南留庄仓库自储闲置 | 蔚州公司内部调剂
8724 | 3005156005 | 改向滚筒 | 400*1150带轴承座 | 件 | 2 | 是 | 南留庄仓库自储闲置 | 蔚州公司内部调剂
8725 | 3005220002 | 传动滚筒总成 | 830*1400 | 套 | 1 | 是 | 南留庄仓库自储闲置 | 蔚州公司内部调剂
8726 | 3005220034 | 双输出轴传动滚筒 | 830*1400（3*200皮带机用） | 套 | 1 | 是 | 南留庄仓库自储闲置 | 蔚州公司内部调剂
8727 | 3005229009 | 改向滚筒 | P4D0 ∮315*1400 | 件 | 3 | 是 | 南留庄仓库自储闲置 | 蔚州公司内部调剂
8728 | 3005252005 | 减速机 | 2*125 | 台 | 1 | 是 | 南留庄仓库自储闲置 | 蔚州公司内部调剂
8729 | 3005800008 | 传动滚筒 | P3B500*950 | 件 | 2 | 是 | 南留庄仓库自储闲置 | 蔚州公司内部调剂
8730 | 3005800012 | 滚筒 | 200*950 | 件 | 10 | 是 | 南留庄仓库自储闲置 | 蔚州公司内部调剂
8731 | 3023182007 | 风叶 | YB132-6 | 个 | 3 | 是 | 南留庄仓库自储闲置 | 蔚州公司内部调剂
8732 | 3023182008 | 风叶 | YB160-2 | 个 | 8 | 是 | 南留庄仓库自储闲置 | 蔚州公司内部调剂
8733 | 3023182009 | 风叶 | YB180-6.8 | 个 | 6 | 是 | 南留庄仓库自储闲置 | 蔚州公司内部调剂
8734 | 3023182012 | 风叶 | YB280-46.8 | 个 | 7 | 是 | 南留庄仓库自储闲置 | 蔚州公司内部调剂
8735 | 3023182035 | 风叶 | 11KW | 个 | 6 | 是 | 南留庄仓库自储闲置 | 蔚州公司内部调剂
8736 | 3029151005 | 弹簧 | 25*49*43*23 | 件 | 11 | 是 | 南留庄仓库自储闲置 | 蔚州公司内部调剂
8737 | 3029151007 | 弹簧 | 22*102*477 | 件 | 32 | 是 | 南留庄仓库自储闲置 | 蔚州公司内部调剂
8738 | 3029151008 | 弹簧 | 22*110*415 | 件 | 5 | 是 | 南留庄仓库自储闲置 | 蔚州公司内部调剂
8739 | 3029151011 | 弹簧 | 6*60*197 | 件 | 5 | 是 | 南留庄仓库自储闲置 | 蔚州公司内部调剂
8740 | 3029151012 | 弹簧 | 30*180*385*8.5 | 件 | 5 | 是 | 南留庄仓库自储闲置 | 蔚州公司内部调剂
8741 | 3029151013 | 弹簧 | 30*120*250*7.5 | 件 | 10 | 是 | 南留庄仓库自储闲置 | 蔚州公司内部调剂
8742 | 3029151018 | 弹簧 | 6*70*242 | 件 | 13 | 是 | 南留庄仓库自储闲置 | 蔚州公司内部调剂
8743 | 3074681007 | 触头 | CG5 | 块 | 240 | 是 | 南留庄仓库自储闲置 | 蔚州公司内部调剂
8744 | 3074681008 | 动触头 | DJ-55 | 块 | 30 | 是 | 南留庄仓库自储闲置 | 蔚州公司内部调剂
8745 | 3074681009 | 静触头 | DJ-55 | 块 | 20 | 是 | 南留庄仓库自储闲置 | 蔚州公司内部调剂
8746 | 3074681010 | 动触头 | CJ12-100 | 块 | 148 | 是 | 南留庄仓库自储闲置 | 蔚州公司内部调剂
8747 | 3074681011 | 静触头 | CJ12-100 | 块 | 120 | 是 | 南留庄仓库自储闲置 | 蔚州公司内部调剂
8748 | 3074681012 | 静触头 | 150A | 块 | 109 | 是 | 南留庄仓库自储闲置 | 蔚州公司内部调剂
8749 | 3074681013 | 动触头 | 75A | 块 | 189 | 是 | 南留庄仓库自储闲置 | 蔚州公司内部调剂
8750 | 3074681014 | 静触头 | 75A | 块 | 200 | 是 | 南留庄仓库自储闲置 | 蔚州公司内部调剂
8751 | 3074681015 | 灭弧罩 | CJ12-100 | 块 | 74 | 是 | 南留庄仓库自储闲置 | 蔚州公司内部调剂
8752 | 3074681016 | 动触头 | CJ12-150 | 块 | 24 | 是 | 南留庄仓库自储闲置 | 蔚州公司内部调剂
8753 | 3074681017 | 静触头 | CJ10-150 | 块 | 13 | 是 | 南留庄仓库自储闲置 | 蔚州公司内部调剂
8754 | 3074681018 | 灭弧罩 | CJ12-150 | 块 | 3 | 是 | 南留庄仓库自储闲置 | 蔚州公司内部调剂
8755 | 3074681019 | 灭弧罩 | CJ12-40 | 块 | 5 | 是 | 南留庄仓库自储闲置 | 蔚州公司内部调剂
8756 | 3074681020 | 灭弧罩 | CJ12-400 | 块 | 4 | 是 | 南留庄仓库自储闲置 | 蔚州公司内部调剂
8757 | 3074681021 | 灭弧罩 | CJ12-600 | 块 | 10 | 是 | 南留庄仓库自储闲置 | 蔚州公司内部调剂
8758 | 3074681022 | 动触头 | CJ12-250 | 块 | 10 | 是 | 南留庄仓库自储闲置 | 蔚州公司内部调剂
8759 | 3074681023 | 静触头 | CJ12-250 | 块 | 51 | 是 | 南留庄仓库自储闲置 | 蔚州公司内部调剂
8760 | 3074681030 | 灭弧罩 | DW10-200 | 块 | 10 | 是 | 南留庄仓库自储闲置 | 蔚州公司内部调剂
8761 | 3074681031 | 灭弧罩 | DW10-400 | 块 | 22 | 是 | 南留庄仓库自储闲置 | 蔚州公司内部调剂
8762 | 3114200103 | 截割头 | S200MJ-010302G | 件 | 1 | 是 | 南留庄仓库自储闲置 | 蔚州公司内部调剂
8763 | 3207221016 | 弹簧 | DC2-01-4 | 个 | 40 | 是 | 南留庄仓库自储闲置 | 蔚州公司内部调剂
8764 | 3207221017 | 弹簧 | DC2-01-7 | 个 | 40 | 是 | 南留庄仓库自储闲置 | 蔚州公司内部调剂
8765 | 3207221018 | 弹簧 | DJ-03-4 | 个 | 30 | 是 | 南留庄仓库自储闲置 | 蔚州公司内部调剂
8766 | 3207221019 | 弹簧 | DC2-01-10A | 个 | 30 | 是 | 南留庄仓库自储闲置 | 蔚州公司内部调剂
8767 | 3209161006 | 液压推杆 | 7163.7.3 | 个 | 1 | 是 | 南留庄仓库自储闲置 | 蔚州公司内部调剂
8768 | 3209161019 | 电液推杆 |  | 套 | 4 | 是 | 南留庄仓库自储闲置 | 蔚州公司内部调剂
8769 | 3251112040 | 传动滚筒φ1000*1400 | DTII105A7164 | 件 | 1 | 是 | 南留庄仓库自储闲置 | 蔚州公司内部调剂
8770 | 3251560060 | 改向滚筒 | TD5B5800*1400 | 套 | 2 | 是 | 南留庄仓库自储闲置 | 蔚州公司内部调剂
8771 | 3251815014 | 手选皮带机尾滚筒 | 500*1600 | 件 | 1 | 是 | 南留庄仓库自储闲置 | 蔚州公司内部调剂
8772 | 3251816316 | 手选皮带机头滚筒 | 630*1600 | 件 | 1 | 是 | 南留庄仓库自储闲置 | 蔚州公司内部调剂
8773 | 3251910040 | 机尾滚筒 | 500*1150 | 件 | 2 | 是 | 南留庄仓库自储闲置 | 蔚州公司内部调剂
8774 | 4003225003 | 交联电缆 | YJLV22-6000V3×50 | m | 518 | 是 | 南留庄仓库自储闲置 | 蔚州公司内部调剂
8775 | 4011130400 | 矿用电缆 | MY-0.38/0.66KV3x4+1x4 | m | 112 | 是 | 南留庄仓库自储闲置 | 蔚州公司内部调剂
8776 | 4011130600 | 矿用电缆 | MY-0.38/0.66KV3X6+1X6 | m | 114 | 是 | 南留庄仓库自储闲置 | 蔚州公司内部调剂
8777 | 4011131600 | 矿用电缆 | MY-0.38/0.66KV3x16+1x6 | m | 348 | 是 | 南留庄仓库自储闲置 | 蔚州公司内部调剂
8778 | 4011137000 | 矿用电缆 | MY-0.38/0.66KV3x70+1x16 | m | 388 | 是 | 南留庄仓库自储闲置 | 蔚州公司内部调剂
8779 | 4011231502 | 矿用电缆 | MYQ-0.3/0.5KV2X1.5 | m | 200 | 是 | 南留庄仓库自储闲置 | 蔚州公司内部调剂
8780 | 4101390350 | 铝绞线 | LJ-35 | KG | 126 | 是 | 南留庄仓库自储闲置 | 蔚州公司内部调剂
8781 | 4102020690 | 漆包线 | QZ-2/130Ф0.69 | KG | 21.59 | 是 | 南留庄仓库自储闲置 | 蔚州公司内部调剂
8782 | 4102020720 | 漆包线 | QZ-2/130Ф0.72 | KG | 37.01 | 是 | 南留庄仓库自储闲置 | 蔚州公司内部调剂
8783 | 4102020740 | 漆包线 | QZ-2/130Ф0.74 | KG | 14.2 | 是 | 南留庄仓库自储闲置 | 蔚州公司内部调剂
8784 | 4102020900 | 漆包线 | QZ-2/130Ф0.9 | KG | 7 | 是 | 南留庄仓库自储闲置 | 蔚州公司内部调剂
8785 | 4102021960 | 漆包线 | QZ-2/130Ф1.96 | KG | 84 | 是 | 南留庄仓库自储闲置 | 蔚州公司内部调剂
8786 | 4102022200 | 漆包线 | QZ-2/130Ф2.2 | KG | 30.89 | 是 | 南留庄仓库自储闲置 | 蔚州公司内部调剂
8787 | 4102022240 | 漆包线 | QZ-2/130Ф2.24 | KG | 22.49 | 是 | 南留庄仓库自储闲置 | 蔚州公司内部调剂
8788 | 4103610252 | 电机引线 | 25mm2 | m | 400 | 是 | 南留庄仓库自储闲置 | 蔚州公司内部调剂
8789 | 4103610352 | 电机引线 | JG-3KV35mm2 | m | 95 | 是 | 南留庄仓库自储闲置 | 蔚州公司内部调剂
8790 | 4103800252 | 塑铜软绞线 | BXVW-2*2.5 | m | 263 | 是 | 南留庄仓库自储闲置 | 蔚州公司内部调剂
8791 | 4201012055 | 局扇 | YBT5.5KW | 台 | 3 | 是 | 南留庄仓库自储闲置 | 蔚州公司内部调剂
8792 | 4201012110 | 局扇 | YBT11KW | 台 | 2 | 是 | 南留庄仓库自储闲置 | 蔚州公司内部调剂
8793 | 4201021010 | 强力煤电钻 | ZM15D 127V | 台 | 28 | 是 | 南留庄仓库自储闲置 | 蔚州公司内部调剂
8794 | 4201040010 | 防爆磁力起动器 | QC815-60 | 台 | 4 | 是 | 南留庄仓库自储闲置 | 蔚州公司内部调剂
8795 | 4201040014 | 防爆开关 | QC83-80 | 台 | 1 | 是 | 南留庄仓库自储闲置 | 蔚州公司内部调剂
8796 | 4201040023 | 真空开关 | QJZ-30 660(380) | 台 | 2 | 是 | 南留庄仓库自储闲置 | 蔚州公司内部调剂
8797 | 4201060020 | 防爆三通接线盒 | BHD82-40/3T | 台 | 5 | 是 | 南留庄仓库自储闲置 | 蔚州公司内部调剂
8798 | 4201061010 | 防爆四通接线盒 | KBM-200/2Z | 台 | 5 | 是 | 南留庄仓库自储闲置 | 蔚州公司内部调剂
8799 | 4201061020 | 防爆四通接线盒 | DJ81-100/4T | 台 | 2 | 是 | 南留庄仓库自储闲置 | 蔚州公司内部调剂
8800 | 4201061090 | 防爆电缆接线盒 | XJB-1 127/220V 10A | 台 | 17 | 是 | 南留庄仓库自储闲置 | 蔚州公司内部调剂
8801 | 4201091010 | 矿灯 | KBS-8 | 盏 | 400 | 是 | 南留庄仓库自储闲置 | 蔚州公司内部调剂
8802 | 4201092001 | 防爆灯 | KBB-60 127V | 盏 | 16 | 是 | 南留庄仓库自储闲置 | 蔚州公司内部调剂
8803 | 4201096050 | 矿用机车红尾灯 | DKY 0.25/4.5L | 套 | 12 | 是 | 南留庄仓库自储闲置 | 蔚州公司内部调剂
8804 | 4201101603 | 防爆插销 | KAC1-16 | 台 | 22 | 是 | 南留庄仓库自储闲置 | 蔚州公司内部调剂
8805 | 4201132020 | 选号电话 | KT1011 | 台 | 6 | 是 | 南留庄仓库自储闲置 | 蔚州公司内部调剂
8806 | 4202042030 | 干式变压器 |  | 个 | 2 | 是 | 南留庄仓库自储闲置 | 蔚州公司内部调剂
8807 | 4202060140 | 变压器 | BK-1000-220/110V | 个 | 2 | 是 | 南留庄仓库自储闲置 | 蔚州公司内部调剂
8808 | 4203050043 | 刀开关 | HD13BX-1000A | 个 | 1 | 是 | 南留庄仓库自储闲置 | 蔚州公司内部调剂
8809 | 4203801011 | 负荷开关 | HH3 100/3 380V | 个 | 1 | 是 | 南留庄仓库自储闲置 | 蔚州公司内部调剂
8810 | 4203901142 | 扭子开关 | KNX-2A/250VAC长治QBZ-2*80 | 个 | 5 | 是 | 南留庄仓库自储闲置 | 蔚州公司内部调剂
8811 | 4204161005 | 电流传感器 | CT30-50A/5V | 个 | 2 | 是 | 南留庄仓库自储闲置 | 蔚州公司内部调剂
8812 | 4204161010 | 电流传感器 | CT30-200A/5V | 个 | 2 | 是 | 南留庄仓库自储闲置 | 蔚州公司内部调剂
8813 | 4205300030 | 熔断器 | RL1-15/2 | 个 | 50 | 是 | 南留庄仓库自储闲置 | 蔚州公司内部调剂
8814 | 4205300129 | 熔断器 | RT18-32 8A | 个 | 20 | 是 | 南留庄仓库自储闲置 | 蔚州公司内部调剂
8815 | 4207502130 | 断路器 | CDM10-250/3300-150A | 个 | 2 | 是 | 南留庄仓库自储闲置 | 蔚州公司内部调剂
8816 | 4207536032 | 断路器 | CM1-63M/3360-32A | 个 | 1 | 是 | 南留庄仓库自储闲置 | 蔚州公司内部调剂
8817 | 4208031033 | 空气开关 | NM10-600/330 600A | 个 | 1 | 是 | 南留庄仓库自储闲置 | 蔚州公司内部调剂
8818 | 4209040051 | 交流接触器 | CJ10-40-380V | 个 | 7 | 是 | 南留庄仓库自储闲置 | 蔚州公司内部调剂
8819 | 4209040091 | 交流接触器 | CJ10-20A380V | 个 | 40 | 是 | 南留庄仓库自储闲置 | 蔚州公司内部调剂
8820 | 4209040092 | 交流接触器 | CJ10-20A/36V | 个 | 9 | 是 | 南留庄仓库自储闲置 | 蔚州公司内部调剂
8821 | 4209040140 | 交流接触器 | CDC10-60A/380V | 个 | 14 | 是 | 南留庄仓库自储闲置 | 蔚州公司内部调剂
8822 | 4209040160 | 交流接触器 | CJ10-100380V | 个 | 1 | 是 | 南留庄仓库自储闲置 | 蔚州公司内部调剂
8823 | 4209040180 | 交流接触器 | CJ10/150A380V | 个 | 1 | 是 | 南留庄仓库自储闲置 | 蔚州公司内部调剂
8824 | 4209050010 | 交流接触器 | CJ12-250A | 个 | 2 | 是 | 南留庄仓库自储闲置 | 蔚州公司内部调剂
8825 | 4209100075 | 交流接触器 | CJ20-400A | 个 | 1 | 是 | 南留庄仓库自储闲置 | 蔚州公司内部调剂
8826 | 4209100079 | 直流接触器 | CZD-40D40A/220V | 个 | 4 | 是 | 南留庄仓库自储闲置 | 蔚州公司内部调剂
8827 | 4209111048 | 交流接触器 | CDC10-20A 220V | 个 | 10 | 是 | 南留庄仓库自储闲置 | 蔚州公司内部调剂
8828 | 4209111070 | 交流接触器 | CDC10-100A 380V | 个 | 3 | 是 | 南留庄仓库自储闲置 | 蔚州公司内部调剂
8829 | 4209600038 | 高压真空接触器 | CKG3-630/6-3 | 个 | 1 | 是 | 南留庄仓库自储闲置 | 蔚州公司内部调剂
8830 | 4212601175 | 热继电器 | JR36-20/6.8-11A | 个 | 3 | 是 | 南留庄仓库自储闲置 | 蔚州公司内部调剂
8831 | 4216010013 | 按扭 | LA10-1H | 个 | 25 | 是 | 南留庄仓库自储闲置 | 蔚州公司内部调剂
8832 | 4216010085 | 按钮 | LA19-11A | 个 | 5 | 是 | 南留庄仓库自储闲置 | 蔚州公司内部调剂
8833 | 4216020054 | 按钮芯 | LA-1 | 个 | 10 | 是 | 南留庄仓库自储闲置 | 蔚州公司内部调剂
8834 | 4216080030 | 按钮 | Lay-11B*3 | 个 | 1 | 是 | 南留庄仓库自储闲置 | 蔚州公司内部调剂
8835 | 4217100143 | 交流电笛 | DDJ1-127V | 个 | 2 | 是 | 南留庄仓库自储闲置 | 蔚州公司内部调剂
8836 | 4217130030 | 组合电铃 | BAL-22 36/127V | 个 | 14 | 是 | 南留庄仓库自储闲置 | 蔚州公司内部调剂
8837 | 4224002020 | 接触器线圈 | CKJ5-250 | 个 | 10 | 是 | 南留庄仓库自储闲置 | 蔚州公司内部调剂
8838 | 4224009083 | 合闸线圈 | BKD16-400Z/1140 | 个 | 3 | 是 | 南留庄仓库自储闲置 | 蔚州公司内部调剂
8839 | 4224009089 | 失压脱扣线圈 | BKD16-400Z/1140(660) | 个 | 2 | 是 | 南留庄仓库自储闲置 | 蔚州公司内部调剂
8840 | 4224501011 | 陶瓷真空开关管 | ZKTD-800/1.14-15 | 个 | 3 | 是 | 南留庄仓库自储闲置 | 蔚州公司内部调剂
8841 | 4225161030 | 井下通讯接线盒 | LJA-I-5A 127V | 个 | 30 | 是 | 南留庄仓库自储闲置 | 蔚州公司内部调剂
8842 | 4255010030 | 电磁阀 | DSG 03-3C2-A240-N1-50 | 个 | 2 | 是 | 南留庄仓库自储闲置 | 蔚州公司内部调剂
8843 | 4265070132 | 阀控密封式铅酸蓄电池 | VRB65-12监控系统用 12V/65AH | 个 | 4 | 是 | 南留庄仓库自储闲置 | 蔚州公司内部调剂
8844 | 4266053050 | 脱扣线圈 | CD10-220V/2.5A | 个 | 3 | 是 | 南留庄仓库自储闲置 | 蔚州公司内部调剂
8845 | 4266451370 | 变压器 | BK-50-380、220/36、24、3.6V | 个 | 1 | 是 | 南留庄仓库自储闲置 | 蔚州公司内部调剂
8846 | 4267060088 | 矿用隔爆型行程开关 | BZH1-5 5A AC380V DC220V | 个 | 10 | 是 | 南留庄仓库自储闲置 | 蔚州公司内部调剂
8847 | 4267060191 | 熔断器 | RT18 Ф10*36 6A 500V | 个 | 30 | 是 | 南留庄仓库自储闲置 | 蔚州公司内部调剂
8848 | 4301101104 | 电阻 | RX20-75 68Ω | 个 | 5 | 是 | 南留庄仓库自储闲置 | 蔚州公司内部调剂
8849 | 4359010110 | 整流桥 | KBPC2010 | 个 | 2 | 是 | 南留庄仓库自储闲置 | 蔚州公司内部调剂
8850 | 4402010935 | 汽车灯泡 | 12V 35W | 个 | 30 | 是 | 南留庄仓库自储闲置 | 蔚州公司内部调剂
8851 | 4402019010 | 彩灯泡 | 220V 15W | 个 | 1060 | 是 | 南留庄仓库自储闲置 | 蔚州公司内部调剂
8852 | 4402019025 | 节能灯泡 | 220V/5W E14 | 个 | 26 | 是 | 南留庄仓库自储闲置 | 蔚州公司内部调剂
8853 | 4402019105 | 灯泡 | 220V/60W | 个 | 45 | 是 | 南留庄仓库自储闲置 | 蔚州公司内部调剂
8854 | 4402019107 | 罗口灯泡 | 127V/60W | 个 | 700 | 是 | 南留庄仓库自储闲置 | 蔚州公司内部调剂
8855 | 4404010093 | 探照灯管 | 220V 175W E40 | 个 | 5 | 是 | 南留庄仓库自储闲置 | 蔚州公司内部调剂
8856 | 4404050036 | 金属卢化物灯泡 | 220V 150W | 个 | 10 | 是 | 南留庄仓库自储闲置 | 蔚州公司内部调剂
8857 | 4404300010 | 碘钨灯架 | 1000瓦 | 个 | 46 | 是 | 南留庄仓库自储闲置 | 蔚州公司内部调剂
8858 | 4405040015 | 塑料圆盖 | 固定灯用 直径10CM | 个 | 146 | 是 | 南留庄仓库自储闲置 | 蔚州公司内部调剂
8859 | 4406020040 | 瓷灯口 | 500瓦 | 个 | 27 | 是 | 南留庄仓库自储闲置 | 蔚州公司内部调剂
8860 | 4407102005 | 单相插头 | 250V 16A | 个 | 22 | 是 | 南留庄仓库自储闲置 | 蔚州公司内部调剂
8861 | 4408032025 | 胶盖刀闸 | HK2 220V 16A | 个 | 10 | 是 | 南留庄仓库自储闲置 | 蔚州公司内部调剂
8862 | 4408032050 | 胶盖刀闸 | HK2 380V 32A | 个 | 30 | 是 | 南留庄仓库自储闲置 | 蔚州公司内部调剂
8863 | 4408032060 | 胶盖刀闸 | 2*60 | 个 | 19 | 是 | 南留庄仓库自储闲置 | 蔚州公司内部调剂
8864 | 4408201010 | 拉线开关 | 250V 6A | 个 | 215 | 是 | 南留庄仓库自储闲置 | 蔚州公司内部调剂
8865 | 4409070260 | 玻璃管保险 | 4A | 个 | 200 | 是 | 南留庄仓库自储闲置 | 蔚州公司内部调剂
8866 | 4409081015 | 保险丝 | 15A | 盘 | 34 | 是 | 南留庄仓库自储闲置 | 蔚州公司内部调剂
8867 | 4413050040 | 镀锌拉板 | 4*35*250MM | 个 | 28 | 是 | 南留庄仓库自储闲置 | 蔚州公司内部调剂
8868 | 4413050230 | 支撑 | 5*50*1000MM | 个 | 10 | 是 | 南留庄仓库自储闲置 | 蔚州公司内部调剂
8869 | 4413050264 | 接续管 | JT-50/8 | 个 | 6 | 是 | 南留庄仓库自储闲置 | 蔚州公司内部调剂
8870 | 4413050265 | 接续管 | JT-50L | 个 | 6 | 是 | 南留庄仓库自储闲置 | 蔚州公司内部调剂
8871 | 4413050267 | 接续管 | JT-70L | 个 | 6 | 是 | 南留庄仓库自储闲置 | 蔚州公司内部调剂
8872 | 4413050321 | U型环 | U-10 | 个 | 2 | 是 | 南留庄仓库自储闲置 | 蔚州公司内部调剂
8873 | 4413050400 | 横担 | 6*63*1300MM | 个 | 6 | 是 | 南留庄仓库自储闲置 | 蔚州公司内部调剂
8874 | 4413050420 | 横担 | 6*63*1600MM | 个 | 2 | 是 | 南留庄仓库自储闲置 | 蔚州公司内部调剂
8875 | 4413050470 | 横担 | 6*63*3000MM | 个 | 2 | 是 | 南留庄仓库自储闲置 | 蔚州公司内部调剂
8876 | 4413050530 | 接线绝缘子 | J-2 | 个 | 1330 | 是 | 南留庄仓库自储闲置 | 蔚州公司内部调剂
8877 | 4413080026 | 拉线抱箍 | 6*60R=96 | 付 | 4 | 是 | 南留庄仓库自储闲置 | 蔚州公司内部调剂
8878 | 4413080136 | 铜铝结合设备线夹 | SLG-400B 15°角 | 个 | 3 | 是 | 南留庄仓库自储闲置 | 蔚州公司内部调剂
8879 | 4413087020 | 绝缘螺栓 | 16*75含平弹母 | 套 | 50 | 是 | 南留庄仓库自储闲置 | 蔚州公司内部调剂
8880 | 4416500100 | 电池 | 9V | 块 | 10 | 是 | 南留庄仓库自储闲置 | 蔚州公司内部调剂
8881 | 4418013550 | 电缆防爆终端接线盒 | 扇形 10KV 50mm2 | 个 | 4 | 是 | 南留庄仓库自储闲置 | 蔚州公司内部调剂
8882 | 4419100150 | 铜压线管 | 150 | 个 | 10 | 是 | 南留庄仓库自储闲置 | 蔚州公司内部调剂
8883 | 4419120035 | 铝压线管 | 35 | 个 | 140 | 是 | 南留庄仓库自储闲置 | 蔚州公司内部调剂
8884 | 4419120070 | 铝连接管 | 70 | 个 | 5 | 是 | 南留庄仓库自储闲置 | 蔚州公司内部调剂
8885 | 4419200016 | 铜端子 | DT-16MM | 个 | 10 | 是 | 南留庄仓库自储闲置 | 蔚州公司内部调剂
8886 | 4419200020 | 铜端子 | DT-20MM | 个 | 37 | 是 | 南留庄仓库自储闲置 | 蔚州公司内部调剂
8887 | 4419360100 | 矿用电缆防爆连接器 | BCG1-200A/600V | 个 | 1 | 是 | 南留庄仓库自储闲置 | 蔚州公司内部调剂
8888 | 4503010010 | 漆布管 | 1MM | m | 14150 | 是 | 南留庄仓库自储闲置 | 蔚州公司内部调剂
8889 | 4503010020 | 漆布管 | 2MM | m | 6200 | 是 | 南留庄仓库自储闲置 | 蔚州公司内部调剂
8890 | 4503010070 | 漆布管 | 8MM | m | 250 | 是 | 南留庄仓库自储闲置 | 蔚州公司内部调剂
8891 | 4503010080 | 漆布管 | 10MM | m | 250 | 是 | 南留庄仓库自储闲置 | 蔚州公司内部调剂
8892 | 4505016050 | 高分子防静电衬板 | 1000×5 | 米 | 27 | 是 | 南留庄仓库自储闲置 | 蔚州公司内部调剂
8893 | 4522050500 | 接地棒 | JT-250S | 个 | 3 | 是 | 南留庄仓库自储闲置 | 蔚州公司内部调剂
8894 | 4522060020 | 安全出口灯 | 双面左右 | 块 | 1 | 是 | 南留庄仓库自储闲置 | 蔚州公司内部调剂
8895 | 5001011004 | 甲烷检测仪 | JCB-A10C | 个 | 18 | 是 | 南留庄仓库自储闲置 | 蔚州公司内部调剂
8896 | 5001028060 | 风门传感器 | GFK30 | 个 | 5 | 是 | 南留庄仓库自储闲置 | 蔚州公司内部调剂
8897 | 5001071010 | 一氧化碳检测管 | IIII | 只 | 200 | 是 | 南留庄仓库自储闲置 | 蔚州公司内部调剂
8898 | 5001071011 | 一氧化碳检测管 | III | 只 | 200 | 是 | 南留庄仓库自储闲置 | 蔚州公司内部调剂
8899 | 5001071012 | 一氧化碳检测管 | II | 只 | 2000 | 是 | 南留庄仓库自储闲置 | 蔚州公司内部调剂
8900 | 5001071017 | 支架测压表 | ZBYJ-60MPa | 个 | 15 | 是 | 南留庄仓库自储闲置 | 蔚州公司内部调剂
8901 | 5001080010 | 声光报警装置 | KXH-16 | 套 | 1 | 是 | 南留庄仓库自储闲置 | 蔚州公司内部调剂
8902 | 5001560055 | 干湿温度表 | 测温度-10—40/湿度10—90% | 个 | 1 | 是 | 南留庄仓库自储闲置 | 蔚州公司内部调剂
8903 | 5010180123 | 电接点温度计 | WTZ-288 120℃ | 个 | 2 | 是 | 南留庄仓库自储闲置 | 蔚州公司内部调剂
8904 | 5010180124 | 电接点温度计 | WTZ-280-160℃ | 个 | 3 | 是 | 南留庄仓库自储闲置 | 蔚州公司内部调剂
8905 | 5010180125 | 电接点温度计 | WTYK-802THA-100℃ | 个 | 4 | 是 | 南留庄仓库自储闲置 | 蔚州公司内部调剂
8906 | 5010180133 | 压力式温度计 | WTZ-280 0-200 | 个 | 20 | 是 | 南留庄仓库自储闲置 | 蔚州公司内部调剂
8907 | 5010200665 | 耐震压力表 | YN-60Z/6.0MPa | 块 | 5 | 是 | 南留庄仓库自储闲置 | 蔚州公司内部调剂
8908 | 5010201040 | 压力表 | Y-100/4.0MPa | 块 | 1 | 是 | 南留庄仓库自储闲置 | 蔚州公司内部调剂
8909 | 5010201094 | 压力表 | Y100-25MPa | 个 | 8 | 是 | 南留庄仓库自储闲置 | 蔚州公司内部调剂
8910 | 5010201504 | 压力表 | Y150-0.4MPa | 个 | 3 | 是 | 南留庄仓库自储闲置 | 蔚州公司内部调剂
8911 | 5010201507 | 压力表 | Y150-0.6MPa | 个 | 2 | 是 | 南留庄仓库自储闲置 | 蔚州公司内部调剂
8912 | 5010202060 | 压力表 | Y-200/6MPa | 块 | 3 | 是 | 南留庄仓库自储闲置 | 蔚州公司内部调剂
8913 | 5010202600 | 压力表 | Y-250/ 2.5mpa | 块 | 10 | 是 | 南留庄仓库自储闲置 | 蔚州公司内部调剂
8914 | 5010221510 | 电接点压力表 | YX-100/0~0.6MPa | 个 | 4 | 是 | 南留庄仓库自储闲置 | 蔚州公司内部调剂
8915 | 5010221518 | 电接点压力表 | YX-100/10.0MPa | 块 | 5 | 是 | 南留庄仓库自储闲置 | 蔚州公司内部调剂
8916 | 5010600010 | 倾斜压差计 | AFJ-150/U型 | 个 | 3 | 是 | 南留庄仓库自储闲置 | 蔚州公司内部调剂
8917 | 5020040020 | 电流表 | 42C6-100A | 块 | 1 | 是 | 南留庄仓库自储闲置 | 蔚州公司内部调剂
8918 | 5020050020 | 电流表 | 42C3-50MA | 个 | 4 | 是 | 南留庄仓库自储闲置 | 蔚州公司内部调剂
8919 | 5020050030 | 电流表 | 42C3-100A | 个 | 3 | 是 | 南留庄仓库自储闲置 | 蔚州公司内部调剂
8920 | 5020150030 | 电流表 | 59C2-300MA | 块 | 5 | 是 | 南留庄仓库自储闲置 | 蔚州公司内部调剂
8921 | 5020151580 | 电流表 | 85C1-100MA | 块 | 3 | 是 | 南留庄仓库自储闲置 | 蔚州公司内部调剂
8922 | 5020151595 | 电流表 | 85C1-20MA | 块 | 3 | 是 | 南留庄仓库自储闲置 | 蔚州公司内部调剂
8923 | 5020151598 | 电流表 | 85C1-50MA | 块 | 3 | 是 | 南留庄仓库自储闲置 | 蔚州公司内部调剂
8924 | 5020152004 | 电流表 | 42L6-75/5A | 块 | 4 | 是 | 南留庄仓库自储闲置 | 蔚州公司内部调剂
8925 | 5020152011 | 电流表 | 42L6-600/5 | 块 | 2 | 是 | 南留庄仓库自储闲置 | 蔚州公司内部调剂
8926 | 5020350500 | 电流表 | 1T1-400A | 块 | 8 | 是 | 南留庄仓库自储闲置 | 蔚州公司内部调剂
8927 | 5020353005 | 交流电流表 | 62T2-300/5A | 个 | 1 | 是 | 南留庄仓库自储闲置 | 蔚州公司内部调剂
8928 | 5020355005 | 交流电流表 | 62T2-500/5A | 个 | 1 | 是 | 南留庄仓库自储闲置 | 蔚州公司内部调剂
8929 | 5021027010 | 电压表 | 1C2-750V | 块 | 1 | 是 | 南留庄仓库自储闲置 | 蔚州公司内部调剂
8930 | 5021028010 | 电压表 | 42C6-250V | 块 | 1 | 是 | 南留庄仓库自储闲置 | 蔚州公司内部调剂
8931 | 5021028020 | 电压表 | 42C3-250V | 块 | 2 | 是 | 南留庄仓库自储闲置 | 蔚州公司内部调剂
8932 | 5021029003 | 直流电压表 | 65C5-50V | 个 | 2 | 是 | 南留庄仓库自储闲置 | 蔚州公司内部调剂
8933 | 5021344510 | 电压表 | 16L1-35KV/100 | 块 | 1 | 是 | 南留庄仓库自储闲置 | 蔚州公司内部调剂
8934 | 5021344520 | 电压表 | 16L8-35KV/100 | 块 | 1 | 是 | 南留庄仓库自储闲置 | 蔚州公司内部调剂
8935 | 5021344530 | 电压表 | 16L8-6KV/100 | 块 | 1 | 是 | 南留庄仓库自储闲置 | 蔚州公司内部调剂
8936 | 5021369030 | 电压表 | 59L1/450V | 块 | 5 | 是 | 南留庄仓库自储闲置 | 蔚州公司内部调剂
8937 | 5021369045 | 电压表 | 42L6-8KV | 块 | 3 | 是 | 南留庄仓库自储闲置 | 蔚州公司内部调剂
8938 | 5021369047 | 电压表 | 42L6-6KV/100V | 块 | 4 | 是 | 南留庄仓库自储闲置 | 蔚州公司内部调剂
8939 | 5021369058 | 电压表 | 81T1-6KV/100 | 块 | 5 | 是 | 南留庄仓库自储闲置 | 蔚州公司内部调剂
8940 | 5022300030 | 有功功率表 | 16D3-300/5-6KV | 块 | 2 | 是 | 南留庄仓库自储闲置 | 蔚州公司内部调剂
8941 | 5025024050 | 三相四线电子式电能表 | DTS607/3*220/380V/3*1.5(6)A/5A精度1.0 | 个 | 3 | 是 | 南留庄仓库自储闲置 | 蔚州公司内部调剂
8942 | 5025028040 | 三相四线电子式有功电能表 | DTS256/3*220/380/3*1.5(6）A | 块 | 1 | 是 | 南留庄仓库自储闲置 | 蔚州公司内部调剂
8943 | 5049010010 | 糖量仪 | ATC | 个 | 2 | 是 | 南留庄仓库自储闲置 | 蔚州公司内部调剂
8944 | 5049060035 | 电子温度控制仪 | XMT-121 分度号：Pt100 量程0-1300°C精度1.0 | 台 | 1 | 是 | 南留庄仓库自储闲置 | 蔚州公司内部调剂
8945 | 5105200015 | 纸管打号机 |  | 台 | 3 | 是 | 南留庄仓库自储闲置 | 蔚州公司内部调剂
8946 | 5105990015 | 自整角机 | BD404D | 台 | 3 | 是 | 南留庄仓库自储闲置 | 蔚州公司内部调剂
8947 | 5105990020 | 自整角机 | BD501A-110V | 个 | 2 | 是 | 南留庄仓库自储闲置 | 蔚州公司内部调剂
8948 | 5105990035 | 自整角机 | BS404A | 台 | 5 | 是 | 南留庄仓库自储闲置 | 蔚州公司内部调剂
8949 | 5105990040 | 自整角机 | BS501A-110V | 个 | 2 | 是 | 南留庄仓库自储闲置 | 蔚州公司内部调剂
8950 | 5105990050 | 自整角机 | S-3/220/90V | 台 | 2 | 是 | 南留庄仓库自储闲置 | 蔚州公司内部调剂
8951 | 5105990060 | 自整角机 | S-5/220/90V | 台 | 3 | 是 | 南留庄仓库自储闲置 | 蔚州公司内部调剂
8952 | 5106202645 | 离心式鼓风机 | G6-45-6.3A | 套 | 1 | 是 | 南留庄仓库自储闲置 | 蔚州公司内部调剂
8953 | 5106202710 | 离心式鼓风机 | G6-45-6.3A流量7570-4005m3/h，全压1400-91700Pa，转速1460r/min，右旋，配套电机Y132s-4 5.5KW 电压：380V | 台 | 1 | 是 | 南留庄仓库自储闲置 | 蔚州公司内部调剂
8954 | 5106202715 | 离心式通风机 | Y6-41-7.1C(左旋)全压2454-3283Pa，流量15319-8171m3/h，转速2200r/min，配套电机Y130M-4 18.5KW | 台 | 1 | 是 | 南留庄仓库自储闲置 | 蔚州公司内部调剂
8955 | 5106202720 | 引风机 | TYPE6-41NO.5.4右旋，流量FLOW4350-8001，全压2941-3940，全速2900r/min | 台 | 1 | 是 | 南留庄仓库自储闲置 | 蔚州公司内部调剂
8956 | 5106203000 | 绕线机 | NZ/7 | 台 | 1 | 是 | 南留庄仓库自储闲置 | 蔚州公司内部调剂
8957 | 5106501026 | 三相异步振动电机 | FGX型系列复合式干法选煤系统VB-326-W | 台 | 1 | 是 | 南留庄仓库自储闲置 | 蔚州公司内部调剂
8958 | 5106501027 | 三相异步振动电机 | FGX型系列复合式干法选煤系统VB-32346-W | 台 | 1 | 是 | 南留庄仓库自储闲置 | 蔚州公司内部调剂
8959 | 5106501050 | 电动机 | Y100L-6-1.5KW | 台 | 1 | 是 | 南留庄仓库自储闲置 | 蔚州公司内部调剂
8960 | 5106502009 | 电磁调速电机 | YCT225-4B 380V | 台 | 1 | 是 | 南留庄仓库自储闲置 | 蔚州公司内部调剂
8961 | 5106503020 | 电动机 | Y90L-4/1.5KW/380V、炉排 | 台 | 1 | 是 | 南留庄仓库自储闲置 | 蔚州公司内部调剂
8962 | 5106503030 | 直流电机 | Z2-31/0.8KW他励/220V | 台 | 1 | 是 | 南留庄仓库自储闲置 | 蔚州公司内部调剂
8963 | 5106504060 | 防爆电动机 | YB2-132M2-6/5.5KW/660V | 台 | 1 | 是 | 南留庄仓库自储闲置 | 蔚州公司内部调剂
8964 | 5106504065 | 电动机 | Y132S2-2-7.5KW | 台 | 1 | 是 | 南留庄仓库自储闲置 | 蔚州公司内部调剂
8965 | 5106504069 | 电动机 | Y160M-6-7.5KW/电压380V | 台 | 2 | 是 | 南留庄仓库自储闲置 | 蔚州公司内部调剂
8966 | 5106504075 | 隔爆三相异步电动机 | YB132M1-6-4KW | 台 | 2 | 是 | 南留庄仓库自储闲置 | 蔚州公司内部调剂
8967 | 5106703020 | 三相异步电动机 | Y132S2-2-7.5KW | 台 | 2 | 是 | 南留庄仓库自储闲置 | 蔚州公司内部调剂
8968 | 5108020010 | 潜水泵 | 380V/40M | 台 | 3 | 是 | 南留庄仓库自储闲置 | 蔚州公司内部调剂
8969 | 5108020020 | 潜水泵 | 380V/54M | 台 | 2 | 是 | 南留庄仓库自储闲置 | 蔚州公司内部调剂
8970 | 5108020030 | 潜水泵 | 380V/70M | 台 | 3 | 是 | 南留庄仓库自储闲置 | 蔚州公司内部调剂
8971 | 5108020040 | 潜水泵 | 75mm旧 | 台 | 1 | 是 | 南留庄仓库自储闲置 | 蔚州公司内部调剂
8972 | 5108110017 | 潜水排污泵 | 50WQ/D249-1.1-Z | 台 | 1 | 是 | 南留庄仓库自储闲置 | 蔚州公司内部调剂
8973 | 5108110045 | 隔爆潜水泵 | BQW250-7-7.5 | 台 | 1 | 是 | 南留庄仓库自储闲置 | 蔚州公司内部调剂
8974 | 5109040005 | 手板葫芦 | HSH-0.75A | 个 | 7 | 是 | 南留庄仓库自储闲置 | 蔚州公司内部调剂
8975 | 5109502010 | 断头螺栓取出器 |  | 台 | 2 | 是 | 南留庄仓库自储闲置 | 蔚州公司内部调剂
8976 | 5118001010 | 排风扇 | 1.1KW/220V/400*400cm | 台 | 2 | 是 | 南留庄仓库自储闲置 | 蔚州公司内部调剂
8977 | 5201080032 | 闸阀 | DN32Z15T-16 | 个 | 26 | 是 | 南留庄仓库自储闲置 | 蔚州公司内部调剂
8978 | 5201180050 | 闸阀 | DN50Z11H-16 | 个 | 10 | 是 | 南留庄仓库自储闲置 | 蔚州公司内部调剂
8979 | 5201230040 | 闸阀 | DN40Z44T-10 | 个 | 5 | 是 | 南留庄仓库自储闲置 | 蔚州公司内部调剂
8980 | 5201230300 | 闸阀 | DN300Z44T-10 | 个 | 1 | 是 | 南留庄仓库自储闲置 | 蔚州公司内部调剂
8981 | 5201250025 | 闸阀 | DN25-Z40H-16 | 个 | 10 | 是 | 南留庄仓库自储闲置 | 蔚州公司内部调剂
8982 | 5201250050 | 闸阀 | DN50-Z40H-16 | 个 | 15 | 是 | 南留庄仓库自储闲置 | 蔚州公司内部调剂
8983 | 5201320050 | 闸阀 | DN50Z41H-16 | 个 | 5 | 是 | 南留庄仓库自储闲置 | 蔚州公司内部调剂
8984 | 5201350151 | 闸阀 | DN150Z41H-16C | 个 | 3 | 是 | 南留庄仓库自储闲置 | 蔚州公司内部调剂
8985 | 5201350250 | 闸阀 | DN250Z41H-16C | 个 | 2 | 是 | 南留庄仓库自储闲置 | 蔚州公司内部调剂
8986 | 5201350251 | 闸阀 | DN250Z41H-16 | 个 | 1 | 是 | 南留庄仓库自储闲置 | 蔚州公司内部调剂
8987 | 5201560400 | 闸阀 | Z41H-40DN400 | 台 | 1 | 是 | 南留庄仓库自储闲置 | 蔚州公司内部调剂
8988 | 5202190020 | 截止阀 | DN20J41T-16 | 个 | 5 | 是 | 南留庄仓库自储闲置 | 蔚州公司内部调剂
8989 | 5202190025 | 截止阀 | DN25J41T-16 | 个 | 2 | 是 | 南留庄仓库自储闲置 | 蔚州公司内部调剂
8990 | 5202190080 | 截止阀 | DN80J41T-16 | 个 | 3 | 是 | 南留庄仓库自储闲置 | 蔚州公司内部调剂
8991 | 5202190125 | 截止阀 | DN125J41T-16 | 个 | 1 | 是 | 南留庄仓库自储闲置 | 蔚州公司内部调剂
8992 | 5202280200 | 截止阀 | DN200J41H-16C | 个 | 4 | 是 | 南留庄仓库自储闲置 | 蔚州公司内部调剂
8993 | 5202290115 | 截止阀 | DN15J11T-25 | 个 | 81 | 是 | 南留庄仓库自储闲置 | 蔚州公司内部调剂
8994 | 5202290120 | 截止阀 | DN20J11T-25 | 个 | 49 | 是 | 南留庄仓库自储闲置 | 蔚州公司内部调剂
8995 | 5202290125 | 截止阀 | DN25J11T-25 | 个 | 30 | 是 | 南留庄仓库自储闲置 | 蔚州公司内部调剂
8996 | 5204080012 | 不锈钢球阀 | DN25-15mpa | 个 | 18 | 是 | 南留庄仓库自储闲置 | 蔚州公司内部调剂
8997 | 5204090020 | 球阀 | DN20-25KG | 个 | 47 | 是 | 南留庄仓库自储闲置 | 蔚州公司内部调剂
8998 | 5204090025 | 高温球阀 | DN25-25KG | 个 | 20 | 是 | 南留庄仓库自储闲置 | 蔚州公司内部调剂
8999 | 5207100065 | 止回阀 | DN65-10KG | 个 | 2 | 是 | 南留庄仓库自储闲置 | 蔚州公司内部调剂
9000 | 5207161200 | 止回阀 | DN200/16KG、法兰铸钢、卧式 | 台 | 1 | 是 | 南留庄仓库自储闲置 | 蔚州公司内部调剂
9001 | 5207220065 | 止回阀 | H44H-25DN65 | 台 | 1 | 是 | 南留庄仓库自储闲置 | 蔚州公司内部调剂
9002 | 5209050032 | 安全阀 | DN32A27H-10 | 个 | 2 | 是 | 南留庄仓库自储闲置 | 蔚州公司内部调剂
9003 | 5209050040 | 安全阀 | DN40A27H-10 | 个 | 5 | 是 | 南留庄仓库自储闲置 | 蔚州公司内部调剂
9004 | 5209100051 | 安全阀 | DN50-A47X-16KG | 个 | 2 | 是 | 南留庄仓库自储闲置 | 蔚州公司内部调剂
9005 | 5210120150 | 释压阀 | GHF—150 | 个 | 1 | 是 | 南留庄仓库自储闲置 | 蔚州公司内部调剂
9006 | 5214010151 | 底阀 | DN150（不带法兰） | 个 | 1 | 是 | 南留庄仓库自储闲置 | 蔚州公司内部调剂
9007 | 5214010200 | 底阀 | DN200 | 个 | 4 | 是 | 南留庄仓库自储闲置 | 蔚州公司内部调剂
9008 | 5290010015 | 暖气阀 | DN15 | 个 | 17 | 是 | 南留庄仓库自储闲置 | 蔚州公司内部调剂
9009 | 5290030060 | 排污阀 | P48W-25Q/DN40-25kg | 个 | 2 | 是 | 南留庄仓库自储闲置 | 蔚州公司内部调剂
9010 | 5301100010 | 煤岩钻头 | 43 | 个 | 896 | 是 | 南留庄仓库自储闲置 | 蔚州公司内部调剂
9011 | 5301100013 | 锚杆钻头 | 26 | 个 | 600 | 是 | 南留庄仓库自储闲置 | 蔚州公司内部调剂
9012 | 5301200040 | 钻杆套 |  | 个 | 430 | 是 | 南留庄仓库自储闲置 | 蔚州公司内部调剂
9013 | 5302012610 | 深孔钻杆 | 1m×Φ26 (北京) | 根 | 5 | 是 | 南留庄仓库自储闲置 | 蔚州公司内部调剂
9014 | 5302012612 | 深孔钻杆 | 1.2m×Φ26 | 根 | 4 | 是 | 南留庄仓库自储闲置 | 蔚州公司内部调剂
9015 | 5302012615 | 探水钻杆 | 1.5m×Φ26 | 根 | 8 | 是 | 南留庄仓库自储闲置 | 蔚州公司内部调剂
9016 | 5302012618 | 深孔钻杆 | 1.8×Φ26 | 根 | 9 | 是 | 南留庄仓库自储闲置 | 蔚州公司内部调剂
9017 | 5302030015 | 锚钻杆 | 1.5m（空心） | 根 | 400 | 是 | 南留庄仓库自储闲置 | 蔚州公司内部调剂
9018 | 5302100030 | 接杆 | 1m×Φ26 | 根 | 11 | 是 | 南留庄仓库自储闲置 | 蔚州公司内部调剂
9019 | 5305020100 | 快速直接 | DN100 | 套 | 40 | 是 | 南留庄仓库自储闲置 | 蔚州公司内部调剂
9020 | 5307000050 | 钢钉 | 1寸 | 盒 | 14 | 是 | 南留庄仓库自储闲置 | 蔚州公司内部调剂
9021 | 5307041010 | 吊扣 | 2寸 | 付 | 22 | 是 | 南留庄仓库自储闲置 | 蔚州公司内部调剂
9022 | 5307041020 | 吊扣 | 4寸 | 付 | 2 | 是 | 南留庄仓库自储闲置 | 蔚州公司内部调剂
9023 | 5307100030 | 铁锁 | 32MM | 个 | 102 | 是 | 南留庄仓库自储闲置 | 蔚州公司内部调剂
9024 | 5307160040 | 钢丝绳卡子 | 15 | 个 | 100 | 是 | 南留庄仓库自储闲置 | 蔚州公司内部调剂
9025 | 5307160055 | 钢丝绳卡子 | 20 | 个 | 50 | 是 | 南留庄仓库自储闲置 | 蔚州公司内部调剂
9026 | 5309010083 | 平键条 | 16*10*1 | 条 | 5 | 是 | 南留庄仓库自储闲置 | 蔚州公司内部调剂
9027 | 5309010085 | 平键条 | 16*12*1 | 条 | 5 | 是 | 南留庄仓库自储闲置 | 蔚州公司内部调剂
9028 | 5311014250 | 电焊条 | J422Φ5.0 | KG | 245 | 是 | 南留庄仓库自储闲置 | 蔚州公司内部调剂
9029 | 5311015032 | 电焊条 | J506Φ3.2 | KG | 35 | 是 | 南留庄仓库自储闲置 | 蔚州公司内部调剂
9030 | 5311044032 | 镍铁铸铁焊条 |  | KG | 12 | 是 | 南留庄仓库自储闲置 | 蔚州公司内部调剂
9031 | 5330020630 | 六角螺栓（半螺纹） | Ф6*30 | 条 | 1410 | 是 | 南留庄仓库自储闲置 | 蔚州公司内部调剂
9032 | 5330020635 | 六角螺栓（半螺纹） | Ф6*35 | 条 | 3850 | 是 | 南留庄仓库自储闲置 | 蔚州公司内部调剂
9033 | 5330020645 | 六角螺栓（半螺纹） | Ф6*45 | 条 | 4800 | 是 | 南留庄仓库自储闲置 | 蔚州公司内部调剂
9034 | 5330020655 | 六角螺栓（半螺纹） | Ф6*55 | 条 | 3500 | 是 | 南留庄仓库自储闲置 | 蔚州公司内部调剂
9035 | 5330020830 | 六角螺栓（半螺纹） | Ф8*30 | 条 | 1100 | 是 | 南留庄仓库自储闲置 | 蔚州公司内部调剂
9036 | 5330021050 | 六角螺栓（半螺纹） | Ф10*50 | 条 | 200 | 是 | 南留庄仓库自储闲置 | 蔚州公司内部调剂
9037 | 5330021060 | 六角螺栓（半螺纹） | Ф10*60 | 条 | 2220 | 是 | 南留庄仓库自储闲置 | 蔚州公司内部调剂
9038 | 5330021070 | 六角螺栓（半螺纹） | Ф10*70 | 条 | 600 | 是 | 南留庄仓库自储闲置 | 蔚州公司内部调剂
9039 | 5330021440 | 六角螺栓（半螺纹） | Ф14*40 | 条 | 270 | 是 | 南留庄仓库自储闲置 | 蔚州公司内部调剂
9040 | 5330021450 | 六角螺栓（半螺纹） | Ф14*50 | 条 | 1060 | 是 | 南留庄仓库自储闲置 | 蔚州公司内部调剂
9041 | 5330021455 | 六角螺栓（半螺纹） | Ф14*55 | 条 | 540 | 是 | 南留庄仓库自储闲置 | 蔚州公司内部调剂
9042 | 5330021460 | 六角螺栓（半螺纹） | Ф14*60 | 条 | 400 | 是 | 南留庄仓库自储闲置 | 蔚州公司内部调剂
9043 | 5330021630 | 六角螺栓（半螺纹） | Ф16*30 | 条 | 1030 | 是 | 南留庄仓库自储闲置 | 蔚州公司内部调剂
9044 | 5330021718 | 六角螺栓（半螺纹） | Ф16*180 | 条 | 200 | 是 | 南留庄仓库自储闲置 | 蔚州公司内部调剂
9045 | 5330021724 | 六角螺栓（半螺纹） | Ф16*240 | 条 | 720 | 是 | 南留庄仓库自储闲置 | 蔚州公司内部调剂
9046 | 5330021880 | 六角螺栓（半螺纹） | Ф18*80 | 条 | 440 | 是 | 南留庄仓库自储闲置 | 蔚州公司内部调剂
9047 | 5330021912 | 六角螺栓（半螺纹） | Ф18*120 | 条 | 1250 | 是 | 南留庄仓库自储闲置 | 蔚州公司内部调剂
9048 | 5330022517 | 六角螺栓（半螺纹） | Ф24*170 | 条 | 180 | 是 | 南留庄仓库自储闲置 | 蔚州公司内部调剂
9049 | 5330022810 | 六角螺栓（半螺纹） | Ф27*100 | 条 | 520 | 是 | 南留庄仓库自储闲置 | 蔚州公司内部调剂
9050 | 5330022812 | 六角螺栓（半螺纹） | Ф27*120 | 条 | 320 | 是 | 南留庄仓库自储闲置 | 蔚州公司内部调剂
9051 | 5330041320 | 六角螺栓（镀锌） | Ф12*200 | 条 | 426 | 是 | 南留庄仓库自储闲置 | 蔚州公司内部调剂
9052 | 5330041630 | 六角螺栓（镀锌） | Ф16*30 | 条 | 60 | 是 | 南留庄仓库自储闲置 | 蔚州公司内部调剂
9053 | 5330041640 | 六角螺栓（镀锌） | Ф16*40 | 条 | 130 | 是 | 南留庄仓库自储闲置 | 蔚州公司内部调剂
9054 | 5330041714 | 六角螺栓（镀锌） | Ф16*140 | 条 | 446 | 是 | 南留庄仓库自储闲置 | 蔚州公司内部调剂
9055 | 5330041725 | 六角螺栓（镀锌） | Ф16*250 | 条 | 190 | 是 | 南留庄仓库自储闲置 | 蔚州公司内部调剂
9056 | 5330041732 | 六角螺栓（镀锌） | Ф16*320 | 条 | 10 | 是 | 南留庄仓库自储闲置 | 蔚州公司内部调剂
9057 | 5330121640 | 高强六角栓(8.8级) | Ф16*40 | 条 | 50 | 是 | 南留庄仓库自储闲置 | 蔚州公司内部调剂
9058 | 5330122051 | 高强六角栓(8.8级) | Ф20*50 | 条 | 120 | 是 | 南留庄仓库自储闲置 | 蔚州公司内部调剂
9059 | 5330122062 | 高强六角栓(8.8级) | Ф20*60 | 条 | 60 | 是 | 南留庄仓库自储闲置 | 蔚州公司内部调剂
9060 | 5330622475 | 高强度方梯螺栓 | Φ24*75 | 条 | 960 | 是 | 南留庄仓库自储闲置 | 蔚州公司内部调剂
9061 | 5330912300 | 高强度双头螺栓 | Ф12*300 | 条 | 100 | 是 | 南留庄仓库自储闲置 | 蔚州公司内部调剂
9062 | 5331521723 | 高强内六角栓(8.8级) | Ф16*230（8.8级） | 条 | 29 | 是 | 南留庄仓库自储闲置 | 蔚州公司内部调剂
9063 | 5331523714 | 高强内六角栓(8.8级) | Ф36*140 | 条 | 150 | 是 | 南留庄仓库自储闲置 | 蔚州公司内部调剂
9064 | 5332021400 | 六角螺母光母 | M14 | 个 | 540 | 是 | 南留庄仓库自储闲置 | 蔚州公司内部调剂
9065 | 5332023200 | 六角螺母光母 | M32 | 个 | 100 | 是 | 南留庄仓库自储闲置 | 蔚州公司内部调剂
9066 | 5332322400 | 六角锁紧螺母 | M24 | 个 | 60 | 是 | 南留庄仓库自储闲置 | 蔚州公司内部调剂
9067 | 5332323610 | 六角锁紧螺母 | M36 | 个 | 100 | 是 | 南留庄仓库自储闲置 | 蔚州公司内部调剂
9068 | 5332821400 | 高强度螺母 | M14 | 个 | 400 | 是 | 南留庄仓库自储闲置 | 蔚州公司内部调剂
9069 | 5333020400 | 弹簧垫圈 | Ф4 | 个 | 2000 | 是 | 南留庄仓库自储闲置 | 蔚州公司内部调剂
9070 | 5333020800 | 弹簧垫圈 | Ф8 | 个 | 2500 | 是 | 南留庄仓库自储闲置 | 蔚州公司内部调剂
9071 | 5333021601 | 镀锌弹垫 | Ф16 | 个 | 418 | 是 | 南留庄仓库自储闲置 | 蔚州公司内部调剂
9072 | 5333021800 | 弹簧垫圈 | Ф18 | 个 | 2048 | 是 | 南留庄仓库自储闲置 | 蔚州公司内部调剂
9073 | 5333023000 | 弹簧垫圈 | Ф30 | 个 | 1890 | 是 | 南留庄仓库自储闲置 | 蔚州公司内部调剂
9074 | 5333023600 | 弹簧垫圈 | Ф36 | 个 | 2440 | 是 | 南留庄仓库自储闲置 | 蔚州公司内部调剂
9075 | 5333140400 | 平垫圈 | Ф4 | 个 | 45600 | 是 | 南留庄仓库自储闲置 | 蔚州公司内部调剂
9076 | 5333140500 | 平垫圈 | Ф5 | 个 | 9220 | 是 | 南留庄仓库自储闲置 | 蔚州公司内部调剂
9077 | 5333140600 | 平垫圈 | Ф6 | 个 | 29500 | 是 | 南留庄仓库自储闲置 | 蔚州公司内部调剂
9078 | 5333141000 | 平垫圈 | Ф10 | 个 | 2000 | 是 | 南留庄仓库自储闲置 | 蔚州公司内部调剂
9079 | 5333141800 | 平垫圈 | Ф18 | 个 | 2400 | 是 | 南留庄仓库自储闲置 | 蔚州公司内部调剂
9080 | 5333143600 | 平垫圈 | Ф36 | 个 | 2410 | 是 | 南留庄仓库自储闲置 | 蔚州公司内部调剂
9081 | 5333181600 | 方斜垫圈 | Ф16 | 个 | 946 | 是 | 南留庄仓库自储闲置 | 蔚州公司内部调剂
9082 | 5333200040 | 平垫圈 | Ф16（锚杆） | 个 | 49000 | 是 | 南留庄仓库自储闲置 | 蔚州公司内部调剂
9083 | 5334128200 | 轴用弹性挡圈 | Ф82 | 个 | 200 | 是 | 南留庄仓库自储闲置 | 蔚州公司内部调剂
9084 | 5336020430 | 开口销 | Ф4*30 | 个 | 9900 | 是 | 南留庄仓库自储闲置 | 蔚州公司内部调剂
9085 | 5336020880 | 开口销 | Ф8*80 | 个 | 2200 | 是 | 南留庄仓库自储闲置 | 蔚州公司内部调剂
9086 | 5344222075 | 高强度菱形螺栓 | Ф20*75 | 条 | 2984 | 是 | 南留庄仓库自储闲置 | 蔚州公司内部调剂
9087 | 5344263250 | 高强度菱形螺栓 | Ф30*2*250细扣 | 条 | 140 | 是 | 南留庄仓库自储闲置 | 蔚州公司内部调剂
9088 | 5344263320 | 高强度菱形螺栓 | Ф30*320 | 条 | 78 | 是 | 南留庄仓库自储闲置 | 蔚州公司内部调剂
9089 | 5344352517 | 高强度异型螺栓 | Ф24*30 | 条 | 359 | 是 | 南留庄仓库自储闲置 | 蔚州公司内部调剂
9090 | 5360021030 | 三通 | 25 | 个 | 1 | 是 | 南留庄仓库自储闲置 | 蔚州公司内部调剂
9091 | 5360121010 | 异径三通 | 20*15 | 个 | 103 | 是 | 南留庄仓库自储闲置 | 蔚州公司内部调剂
9092 | 5360121020 | 异径三通 | 25*15 | 个 | 35 | 是 | 南留庄仓库自储闲置 | 蔚州公司内部调剂
9093 | 5360121030 | 异径三通 | 25*20 | 个 | 118 | 是 | 南留庄仓库自储闲置 | 蔚州公司内部调剂
9094 | 5362020032 | 弯头 | 32/90度 | 个 | 13 | 是 | 南留庄仓库自储闲置 | 蔚州公司内部调剂
9095 | 5362620037 | 冲压弯头 | 70 | 个 | 15 | 是 | 南留庄仓库自储闲置 | 蔚州公司内部调剂
9096 | 5362620055 | 冲压弯头 | Φ133*4.5 | 个 | 30 | 是 | 南留庄仓库自储闲置 | 蔚州公司内部调剂
9097 | 5363020040 | 管箍 | 32 | 个 | 20 | 是 | 南留庄仓库自储闲置 | 蔚州公司内部调剂
9098 | 5363020050 | 管箍 | 40 | 个 | 17 | 是 | 南留庄仓库自储闲置 | 蔚州公司内部调剂
9099 | 5363020070 | 管箍 | 20*15 | 个 | 19 | 是 | 南留庄仓库自储闲置 | 蔚州公司内部调剂
9100 | 5364020050 | 活接 | 40 | 个 | 27 | 是 | 南留庄仓库自储闲置 | 蔚州公司内部调剂
9101 | 5365024040 | 对丝 | 32 | 个 | 50 | 是 | 南留庄仓库自储闲置 | 蔚州公司内部调剂
9102 | 5365024050 | 对丝 | 40 | 个 | 25 | 是 | 南留庄仓库自储闲置 | 蔚州公司内部调剂
9103 | 5367020060 | 补芯 | 25*15 | 个 | 54 | 是 | 南留庄仓库自储闲置 | 蔚州公司内部调剂
9104 | 5367020070 | 补芯 | 25*20 | 个 | 130 | 是 | 南留庄仓库自储闲置 | 蔚州公司内部调剂
9105 | 5367020130 | 补芯 | 40*25 | 个 | 40 | 是 | 南留庄仓库自储闲置 | 蔚州公司内部调剂
9106 | 5369040030 | 冷水嘴 | 25 | 个 | 58 | 是 | 南留庄仓库自储闲置 | 蔚州公司内部调剂
9107 | 5369050020 | 热水嘴 | 20 | 个 | 18 | 是 | 南留庄仓库自储闲置 | 蔚州公司内部调剂
9108 | 5371340030 | 散热器 | 760型 | 片 | 50 | 是 | 南留庄仓库自储闲置 | 蔚州公司内部调剂
9109 | 5372020024 | 法兰盘 | 40/1.6 | 个 | 5 | 是 | 南留庄仓库自储闲置 | 蔚州公司内部调剂
9110 | 5372030008 | 法兰盘 | 80/2.5 | 个 | 30 | 是 | 南留庄仓库自储闲置 | 蔚州公司内部调剂
9111 | 5385700080 | 火剪 | 普通 | 个 | 6 | 是 | 南留庄仓库自储闲置 | 蔚州公司内部调剂
9112 | 5385700090 | 火钩 | 普通 | 个 | 1 | 是 | 南留庄仓库自储闲置 | 蔚州公司内部调剂
9113 | 5385990090 | 回水盒 |  | 个 | 92 | 是 | 南留庄仓库自储闲置 | 蔚州公司内部调剂
9114 | 5401010032 | 游标卡尺 | 300 | 把 | 2 | 是 | 南留庄仓库自储闲置 | 蔚州公司内部调剂
9115 | 5401020250 | 外径千分尺 | 225-250 | 个 | 1 | 是 | 南留庄仓库自储闲置 | 蔚州公司内部调剂
9116 | 5401510170 | 划规 | 300 | 个 | 14 | 是 | 南留庄仓库自储闲置 | 蔚州公司内部调剂
9117 | 5401510171 | 线缀 | 1000G | 个 | 1 | 是 | 南留庄仓库自储闲置 | 蔚州公司内部调剂
9118 | 5401510172 | 线缀 | 500G | 个 | 7 | 是 | 南留庄仓库自储闲置 | 蔚州公司内部调剂
9119 | 5402012135 | 直柄麻花钻 | 13.5-13.8 | 个 | 53 | 是 | 南留庄仓库自储闲置 | 蔚州公司内部调剂
9120 | 5402012145 | 直柄麻花钻 | 14.5 | 个 | 3 | 是 | 南留庄仓库自储闲置 | 蔚州公司内部调剂
9121 | 5402012160 | 直柄麻花钻 | 16 | 个 | 10 | 是 | 南留庄仓库自储闲置 | 蔚州公司内部调剂
9122 | 5402012165 | 直柄麻花钻 | 16.5 | 个 | 5 | 是 | 南留庄仓库自储闲置 | 蔚州公司内部调剂
9123 | 5402012180 | 直柄麻花钻 | 18 | 个 | 5 | 是 | 南留庄仓库自储闲置 | 蔚州公司内部调剂
9124 | 5402012220 | 直柄麻花钻 | 22 | 个 | 15 | 是 | 南留庄仓库自储闲置 | 蔚州公司内部调剂
9125 | 5402012250 | 直柄麻花钻 | 25 | 个 | 9 | 是 | 南留庄仓库自储闲置 | 蔚州公司内部调剂
9126 | 5402012320 | 直柄麻花钻 | 32 | 个 | 5 | 是 | 南留庄仓库自储闲置 | 蔚州公司内部调剂
9127 | 5402012350 | 直柄麻花钻 | 35 | 个 | 3 | 是 | 南留庄仓库自储闲置 | 蔚州公司内部调剂
9128 | 5403023125 | 锥柄麻花钻 | 12.5 | 只 | 1 | 是 | 南留庄仓库自储闲置 | 蔚州公司内部调剂
9129 | 5403070080 | 电锤钻头 | 8*200 | 个 | 8 | 是 | 南留庄仓库自储闲置 | 蔚州公司内部调剂
9130 | 5403070100 | 电锤钻头 | 10*200 | 个 | 6 | 是 | 南留庄仓库自储闲置 | 蔚州公司内部调剂
9131 | 5403070120 | 电锤钻头 | 12*200 | 个 | 5 | 是 | 南留庄仓库自储闲置 | 蔚州公司内部调剂
9132 | 5403070140 | 电锤钻头 | 14*220 | 个 | 5 | 是 | 南留庄仓库自储闲置 | 蔚州公司内部调剂
9133 | 5403070160 | 电锤钻头 | 16*220 | 个 | 8 | 是 | 南留庄仓库自储闲置 | 蔚州公司内部调剂
9134 | 5403080080 | 冲击钻头 | 8 | 个 | 2 | 是 | 南留庄仓库自储闲置 | 蔚州公司内部调剂
9135 | 5403080100 | 冲击钻头 | 10 | 个 | 8 | 是 | 南留庄仓库自储闲置 | 蔚州公司内部调剂
9136 | 5403080120 | 冲击钻头 | 12 | 个 | 3 | 是 | 南留庄仓库自储闲置 | 蔚州公司内部调剂
9137 | 5403080160 | 冲击钻头 | 16 | 个 | 2 | 是 | 南留庄仓库自储闲置 | 蔚州公司内部调剂
9138 | 5403080180 | 冲击钻头 | 18 | 个 | 6 | 是 | 南留庄仓库自储闲置 | 蔚州公司内部调剂
9139 | 5404211030 | 丝锥 | M3 | 付 | 6 | 是 | 南留庄仓库自储闲置 | 蔚州公司内部调剂
9140 | 5404211180 | 丝锥 | M18 | 付 | 10 | 是 | 南留庄仓库自储闲置 | 蔚州公司内部调剂
9141 | 5404212220 | 丝锥 | 22mm | 个 | 13 | 是 | 南留庄仓库自储闲置 | 蔚州公司内部调剂
9142 | 5404212240 | 丝锥 | 24mm | 个 | 6 | 是 | 南留庄仓库自储闲置 | 蔚州公司内部调剂
9143 | 5404401080 | 板牙 | M8 | 个 | 10 | 是 | 南留庄仓库自储闲置 | 蔚州公司内部调剂
9144 | 5404401100 | 板牙 | M10 | 个 | 6 | 是 | 南留庄仓库自储闲置 | 蔚州公司内部调剂
9145 | 5404401120 | 板牙 | M12 | 个 | 6 | 是 | 南留庄仓库自储闲置 | 蔚州公司内部调剂
9146 | 5404401140 | 板牙 | M14 | 个 | 13 | 是 | 南留庄仓库自储闲置 | 蔚州公司内部调剂
9147 | 5404401180 | 板牙 | M18 | 个 | 11 | 是 | 南留庄仓库自储闲置 | 蔚州公司内部调剂
9148 | 5404401240 | 板牙 | M24 | 个 | 4 | 是 | 南留庄仓库自储闲置 | 蔚州公司内部调剂
9149 | 5404450300 | 板牙架 | 30 | 个 | 2 | 是 | 南留庄仓库自储闲置 | 蔚州公司内部调剂
9150 | 5405062025 | 尖刀 | 24*30*190-T15 | 把 | 2 | 是 | 南留庄仓库自储闲置 | 蔚州公司内部调剂
9151 | 5405180120 | 三刃铣刀 | Ф20 | 个 | 5 | 是 | 南留庄仓库自储闲置 | 蔚州公司内部调剂
9152 | 5405180140 | 三刃铣刀 | Ф40 | 个 | 2 | 是 | 南留庄仓库自储闲置 | 蔚州公司内部调剂
9153 | 5406102034 | 钢丝轮 | 250*32 | 片 | 150 | 是 | 南留庄仓库自储闲置 | 蔚州公司内部调剂
9154 | 5406800300 | 电锯盘 | 300 | 个 | 5 | 是 | 南留庄仓库自储闲置 | 蔚州公司内部调剂
9155 | 5406800500 | 电锯盘 | 500 | 个 | 10 | 是 | 南留庄仓库自储闲置 | 蔚州公司内部调剂
9156 | 5406800550 | 电锯盘 | 550 | 个 | 8 | 是 | 南留庄仓库自储闲置 | 蔚州公司内部调剂
9157 | 5406800600 | 电锯盘 | 600 | 个 | 3 | 是 | 南留庄仓库自储闲置 | 蔚州公司内部调剂
9158 | 5406800750 | 电锯盘 | 750 | 个 | 5 | 是 | 南留庄仓库自储闲置 | 蔚州公司内部调剂
9159 | 5408011500 | 活扳手 | 150 | 把 | 18 | 是 | 南留庄仓库自储闲置 | 蔚州公司内部调剂
9160 | 5408012000 | 活扳手 | 200 | 个 | 20 | 是 | 南留庄仓库自储闲置 | 蔚州公司内部调剂
9161 | 5408031012 | 呆扳手 | 10—12 | 个 | 36 | 是 | 南留庄仓库自储闲置 | 蔚州公司内部调剂
9162 | 5408031214 | 双头呆板手 | 12*14 | 个 | 5 | 是 | 南留庄仓库自储闲置 | 蔚州公司内部调剂
9163 | 5408031417 | 双头呆板手 | 14—17 | 个 | 39 | 是 | 南留庄仓库自储闲置 | 蔚州公司内部调剂
9164 | 5408031922 | 双头呆板手 | 19*22 | 个 | 20 | 是 | 南留庄仓库自储闲置 | 蔚州公司内部调剂
9165 | 5408032427 | 双头呆板手 | 24*27 | 个 | 9 | 是 | 南留庄仓库自储闲置 | 蔚州公司内部调剂
9166 | 5408032730 | 双头呆板手 | 27-30 | 个 | 20 | 是 | 南留庄仓库自储闲置 | 蔚州公司内部调剂
9167 | 5408033236 | 双头呆板手 | 32-36 | 个 | 10 | 是 | 南留庄仓库自储闲置 | 蔚州公司内部调剂
9168 | 5408038010 | 双头呆板手 | 8*10 | 个 | 8 | 是 | 南留庄仓库自储闲置 | 蔚州公司内部调剂
9169 | 5408050507 | 梅花扳手 | 5.5—7 | 个 | 45 | 是 | 南留庄仓库自储闲置 | 蔚州公司内部调剂
9170 | 5408050609 | 梅花扳手 | 8—10 | 个 | 41 | 是 | 南留庄仓库自储闲置 | 蔚州公司内部调剂
9171 | 5408050911 | 梅花扳手 | 9—11 | 个 | 42 | 是 | 南留庄仓库自储闲置 | 蔚州公司内部调剂
9172 | 5408051315 | 梅花板手 | 13*15 | 个 | 17 | 是 | 南留庄仓库自储闲置 | 蔚州公司内部调剂
9173 | 5408051417 | 梅花扳手 | 14—17 | 个 | 33 | 是 | 南留庄仓库自储闲置 | 蔚州公司内部调剂
9174 | 5408051922 | 梅花扳手 | 19—22 | 个 | 42 | 是 | 南留庄仓库自储闲置 | 蔚州公司内部调剂
9175 | 5408053236 | 梅花扳手 | 32-36 | 个 | 6 | 是 | 南留庄仓库自储闲置 | 蔚州公司内部调剂
9176 | 5408055055 | 梅花扳手 | 50*55 | 个 | 1 | 是 | 南留庄仓库自储闲置 | 蔚州公司内部调剂
9177 | 5408130230 | 丝锥绞手 | 230 | 个 | 2 | 是 | 南留庄仓库自储闲置 | 蔚州公司内部调剂
9178 | 5408150120 | 套筒头 | 12 | 个 | 10 | 是 | 南留庄仓库自储闲置 | 蔚州公司内部调剂
9179 | 5408251065 | 一字改锥 | 65 | 个 | 123 | 是 | 南留庄仓库自储闲置 | 蔚州公司内部调剂
9180 | 5408252150 | 十字改锥 | 150 | 个 | 16 | 是 | 南留庄仓库自储闲置 | 蔚州公司内部调剂
9181 | 5408300100 | 预应力扳手 | M16 | 套 | 52 | 是 | 南留庄仓库自储闲置 | 蔚州公司内部调剂
9182 | 5408300102 | 套筒 | 预应力扳手专用 | 个 | 130 | 是 | 南留庄仓库自储闲置 | 蔚州公司内部调剂
9183 | 5408300267 | 台虎钳 | 200 | 台 | 1 | 是 | 南留庄仓库自储闲置 | 蔚州公司内部调剂
9184 | 5409010061 | 齐头扁锉 | 粗中350 | 只 | 35 | 是 | 南留庄仓库自储闲置 | 蔚州公司内部调剂
9185 | 5409010131 | 方锉 | 粗中200 | 只 | 14 | 是 | 南留庄仓库自储闲置 | 蔚州公司内部调剂
9186 | 5409060060 | 刮纸刀 | 10/盒 | 片 | 20 | 是 | 南留庄仓库自储闲置 | 蔚州公司内部调剂
9187 | 5409060101 | 电工刀 |  | 个 | 1 | 是 | 南留庄仓库自储闲置 | 蔚州公司内部调剂
9188 | 5410060002 | 尖锹 |  | 张 | 200 | 是 | 南留庄仓库自储闲置 | 蔚州公司内部调剂
9189 | 5413010305 | 跨顶 | 5吨 | 个 | 1 | 是 | 南留庄仓库自储闲置 | 蔚州公司内部调剂
9190 | 5413010310 | 跨顶 | 10吨 | 个 | 1 | 是 | 南留庄仓库自储闲置 | 蔚州公司内部调剂
9191 | 5413010320 | 齿轮起道机 |  | 个 | 1 | 是 | 南留庄仓库自储闲置 | 蔚州公司内部调剂
9192 | 5413012003 | 机械拔轮器 | 3T | 个 | 3 | 是 | 南留庄仓库自储闲置 | 蔚州公司内部调剂
9193 | 5413020080 | 焊嘴 | 3# | 个 | 3 | 是 | 南留庄仓库自储闲置 | 蔚州公司内部调剂
9194 | 5413020296 | 射吸式焊炬 | H01-20 | 个 | 5 | 是 | 南留庄仓库自储闲置 | 蔚州公司内部调剂
9195 | 5450300560 | 脚扣 |  | 付 | 3 | 是 | 南留庄仓库自储闲置 | 蔚州公司内部调剂
9196 | 5450700100 | 多功能紧线器 | DJ--B型 | 个 | 3 | 是 | 南留庄仓库自储闲置 | 蔚州公司内部调剂
9197 | 5460025004 | 消防带接头 | 80 | 个 | 30 | 是 | 南留庄仓库自储闲置 | 蔚州公司内部调剂
9198 | 5460041040 | 喷雾水枪 | 50 | 个 | 6 | 是 | 南留庄仓库自储闲置 | 蔚州公司内部调剂
9199 | 5460041050 | 消防水枪 | 50 | 个 | 4 | 是 | 南留庄仓库自储闲置 | 蔚州公司内部调剂
9200 | 5460101350 | 消防栓 | 50 | 套 | 18 | 是 | 南留庄仓库自储闲置 | 蔚州公司内部调剂
9201 | 5460800400 | 风力灭火机 | 6MF-30 | 台 | 10 | 是 | 南留庄仓库自储闲置 | 蔚州公司内部调剂
9202 | 5470060112 | 小推车轮 | 直径700实胶轮4.5 | 套 | 2 | 是 | 南留庄仓库自储闲置 | 蔚州公司内部调剂
9203 | 6004030965 | 三角带 | A965 | 条 | 10 | 是 | 南留庄仓库自储闲置 | 蔚州公司内部调剂
9204 | 6004031245 | 三角带 | A1245 | 条 | 30 | 是 | 南留庄仓库自储闲置 | 蔚州公司内部调剂
9205 | 6004031400 | 三角带 | A1400 | 条 | 10 | 是 | 南留庄仓库自储闲置 | 蔚州公司内部调剂
9206 | 6004031549 | 三角带 | A1549 | 条 | 10 | 是 | 南留庄仓库自储闲置 | 蔚州公司内部调剂
9207 | 6004031579 | 三角带 | A1579 | 条 | 30 | 是 | 南留庄仓库自储闲置 | 蔚州公司内部调剂
9208 | 6004031600 | 三角带 | A1600 | 条 | 10 | 是 | 南留庄仓库自储闲置 | 蔚州公司内部调剂
9209 | 6004031880 | 三角带 | A1880 | 条 | 28 | 是 | 南留庄仓库自储闲置 | 蔚州公司内部调剂
9210 | 6004031956 | 三角带 | A1956 | 条 | 100 | 是 | 南留庄仓库自储闲置 | 蔚州公司内部调剂
9211 | 6004051397 | 三角带 | B1397 | 条 | 20 | 是 | 南留庄仓库自储闲置 | 蔚州公司内部调剂
9212 | 6004051415 | 三角带 | B1415 | 条 | 10 | 是 | 南留庄仓库自储闲置 | 蔚州公司内部调剂
9213 | 6004051900 | 三角带 | B1900 | 条 | 46 | 是 | 南留庄仓库自储闲置 | 蔚州公司内部调剂
9214 | 6004051950 | 三角带 | B1950 | 条 | 10 | 是 | 南留庄仓库自储闲置 | 蔚州公司内部调剂
9215 | 6004052007 | 三角带 | B2007 | 条 | 20 | 是 | 南留庄仓库自储闲置 | 蔚州公司内部调剂
9216 | 6004052108 | 三角带 | B2108 | 条 | 54 | 是 | 南留庄仓库自储闲置 | 蔚州公司内部调剂
9217 | 6004052240 | 三角带 | B2240 | 条 | 25 | 是 | 南留庄仓库自储闲置 | 蔚州公司内部调剂
9218 | 6004052845 | 三角带 | B2845 | 条 | 21 | 是 | 南留庄仓库自储闲置 | 蔚州公司内部调剂
9219 | 6004054572 | 三角带 | B4572 | 条 | 11 | 是 | 南留庄仓库自储闲置 | 蔚州公司内部调剂
9220 | 6004072007 | 三角带 | C2007 | 条 | 50 | 是 | 南留庄仓库自储闲置 | 蔚州公司内部调剂
9221 | 6004072311 | 三角带 | C2311 | 条 | 80 | 是 | 南留庄仓库自储闲置 | 蔚州公司内部调剂
9222 | 6004072489 | 三角带 | C2489 | 条 | 22 | 是 | 南留庄仓库自储闲置 | 蔚州公司内部调剂
9223 | 6004073100 | 三角带 | C3100 | 条 | 20 | 是 | 南留庄仓库自储闲置 | 蔚州公司内部调剂
9224 | 6004073175 | 三角带 | C3175 | 条 | 35 | 是 | 南留庄仓库自储闲置 | 蔚州公司内部调剂
9225 | 6004073350 | 三角带 | C3350 | 条 | 12 | 是 | 南留庄仓库自储闲置 | 蔚州公司内部调剂
9226 | 6004080630 | 三角带 | D630 | 条 | 7 | 是 | 南留庄仓库自储闲置 | 蔚州公司内部调剂
9227 | 6004084496 | 三角带 | D4496 | 条 | 9 | 是 | 南留庄仓库自储闲置 | 蔚州公司内部调剂
9228 | 6004084500 | 三角带 | D4500 | 条 | 3 | 是 | 南留庄仓库自储闲置 | 蔚州公司内部调剂
9229 | 6004090807 | 刹车带 | 8*70 | m | 70 | 是 | 南留庄仓库自储闲置 | 蔚州公司内部调剂
9230 | 6004095040 | 传动带 | 50×4 | m | 60 | 是 | 南留庄仓库自储闲置 | 蔚州公司内部调剂
9231 | 6004115080 | 三角带 | E5080 | 条 | 13 | 是 | 南留庄仓库自储闲置 | 蔚州公司内部调剂
9232 | 6005070100 | 耐油胶板 | 1mm | KG | 30 | 是 | 南留庄仓库自储闲置 | 蔚州公司内部调剂
9233 | 6005071200 | 耐油胶板 | 12mm | KG | 40 | 是 | 南留庄仓库自储闲置 | 蔚州公司内部调剂
9234 | 6006010380 | 输水管 | 38 | 米 | 18 | 是 | 南留庄仓库自储闲置 | 蔚州公司内部调剂
9235 | 6006020400 | 风压管 | 40 | 米 | 20 | 是 | 南留庄仓库自储闲置 | 蔚州公司内部调剂
9236 | 6006020650 | 风压管 | 65 | 米 | 20 | 是 | 南留庄仓库自储闲置 | 蔚州公司内部调剂
9237 | 6006300068 | 高压胶管 | Φ25*1W | 米 | 100 | 是 | 南留庄仓库自储闲置 | 蔚州公司内部调剂
9238 | 6009004030 | 塑料风袋 | 400×100 | 米 | 300 | 是 | 南留庄仓库自储闲置 | 蔚州公司内部调剂
9239 | 6009043000 | 风筒三通 | 300 2M 塑料涂覆布 | 个 | 10 | 是 | 南留庄仓库自储闲置 | 蔚州公司内部调剂
9240 | 6009063000 | 风筒密封连接器 | 300 | 个 | 100 | 是 | 南留庄仓库自储闲置 | 蔚州公司内部调剂
9241 | 6009078031 | 过渡节 | 530/400 1.5M 塑料涂覆布 | 条 | 5 | 是 | 南留庄仓库自储闲置 | 蔚州公司内部调剂
9242 | 6009078032 | 过渡节 | 530/400 1M 塑料涂覆布 | 条 | 25 | 是 | 南留庄仓库自储闲置 | 蔚州公司内部调剂
9243 | 6011060158 | 四氟档圈 | 15×8×11 | 个 | 500 | 是 | 南留庄仓库自储闲置 | 蔚州公司内部调剂
9244 | 6011060160 | 挡圈 | Φ16 | 个 | 500 | 是 | 南留庄仓库自储闲置 | 蔚州公司内部调剂
9245 | 6011060170 | 挡圈 | A17*13 | 个 | 100 | 是 | 南留庄仓库自储闲置 | 蔚州公司内部调剂
9246 | 6011060180 | 挡圈 | 18*14*1.25 | 个 | 150 | 是 | 南留庄仓库自储闲置 | 蔚州公司内部调剂
9247 | 6011060181 | 挡圈 | 18*14.2*0.8 | 个 | 400 | 是 | 南留庄仓库自储闲置 | 蔚州公司内部调剂
9248 | 6011060190 | 四氟挡圈 | 19*15*1.25 | 个 | 40 | 是 | 南留庄仓库自储闲置 | 蔚州公司内部调剂
9249 | 6011060242 | 挡圈 | 24.1*20*0.8 | 个 | 50 | 是 | 南留庄仓库自储闲置 | 蔚州公司内部调剂
9250 | 6011060252 | 挡圈 | Φ25 | 个 | 500 | 是 | 南留庄仓库自储闲置 | 蔚州公司内部调剂
9251 | 6011060284 | 挡圈 | 28*22.7*1 | 个 | 150 | 是 | 南留庄仓库自储闲置 | 蔚州公司内部调剂
9252 | 6011060300 | 挡圈 | 30*25*1.5 | 个 | 50 | 是 | 南留庄仓库自储闲置 | 蔚州公司内部调剂
9253 | 6011060305 | 四氟档圈 | 30×2.5 | 个 | 20 | 是 | 南留庄仓库自储闲置 | 蔚州公司内部调剂
9254 | 6011060311 | 挡圈 | 31.1*27*0.8 | 个 | 50 | 是 | 南留庄仓库自储闲置 | 蔚州公司内部调剂
9255 | 6011060322 | 四氟档圈 | 32×2.7×17 | 个 | 30 | 是 | 南留庄仓库自储闲置 | 蔚州公司内部调剂
9256 | 6011060324 | 挡圈 | Φ33 | 个 | 30 | 是 | 南留庄仓库自储闲置 | 蔚州公司内部调剂
9257 | 6011060342 | 挡圈 | 34*28 | 个 | 100 | 是 | 南留庄仓库自储闲置 | 蔚州公司内部调剂
9258 | 6011060381 | 挡圈 | 38*32*1.5 | 个 | 40 | 是 | 南留庄仓库自储闲置 | 蔚州公司内部调剂
9259 | 6011060389 | 挡圈 | 38.1*34*0.8 | 个 | 50 | 是 | 南留庄仓库自储闲置 | 蔚州公司内部调剂
9260 | 6011060420 | 挡圈 | A42*36*1.5 | 个 | 100 | 是 | 南留庄仓库自储闲置 | 蔚州公司内部调剂
9261 | 6011060438 | 四氟档圈 | 44×38×1.5 | 个 | 30 | 是 | 南留庄仓库自储闲置 | 蔚州公司内部调剂
9262 | 6011060451 | 挡圈 | A45*40*1.5 | 个 | 150 | 是 | 南留庄仓库自储闲置 | 蔚州公司内部调剂
9263 | 6011060461 | 挡圈 | 46*40*1.5 | 个 | 50 | 是 | 南留庄仓库自储闲置 | 蔚州公司内部调剂
9264 | 6011060600 | 挡圈 | A60*55*1.5 | 个 | 50 | 是 | 南留庄仓库自储闲置 | 蔚州公司内部调剂
9265 | 6011060651 | 挡圈 | A65*60*1.5 | 个 | 50 | 是 | 南留庄仓库自储闲置 | 蔚州公司内部调剂
9266 | 6011060681 | 挡圈 | A68*63*1.5 | 个 | 150 | 是 | 南留庄仓库自储闲置 | 蔚州公司内部调剂
9267 | 6011060703 | 挡圈 | A70*65*1.5 | 个 | 50 | 是 | 南留庄仓库自储闲置 | 蔚州公司内部调剂
9268 | 6011060801 | 挡圈 | A80*70*2 | 个 | 20 | 是 | 南留庄仓库自储闲置 | 蔚州公司内部调剂
9269 | 6011080070 | 防尘圈 | 25*33*5 | 个 | 50 | 是 | 南留庄仓库自储闲置 | 蔚州公司内部调剂
9270 | 6012111025 | Y型圈 | 102.5×77.5×10.5 | 个 | 2155 | 是 | 南留庄仓库自储闲置 | 蔚州公司内部调剂
9271 | 6012111028 | Y型圈 | 102.5×88×9 | 个 | 1400 | 是 | 南留庄仓库自储闲置 | 蔚州公司内部调剂
9272 | 6012130002 | 油封 | 35×52×11 | 个 | 20 | 是 | 南留庄仓库自储闲置 | 蔚州公司内部调剂
9273 | 6012130254 | 油封 | 25×44×17 | 个 | 200 | 是 | 南留庄仓库自储闲置 | 蔚州公司内部调剂
9274 | 6012130255 | 油封 | 25×45×10 | 个 | 24 | 是 | 南留庄仓库自储闲置 | 蔚州公司内部调剂
9275 | 6012130352 | 油封 | 35*52*10 | 个 | 10 | 是 | 南留庄仓库自储闲置 | 蔚州公司内部调剂
9276 | 6012130354 | 油封 | 35×18×6 | 个 | 20 | 是 | 南留庄仓库自储闲置 | 蔚州公司内部调剂
9277 | 6012130356 | 油封 | 35×60×12 | 个 | 54 | 是 | 南留庄仓库自储闲置 | 蔚州公司内部调剂
9278 | 6012130359 | 油封 | 35*46*7 | 个 | 10 | 是 | 南留庄仓库自储闲置 | 蔚州公司内部调剂
9279 | 6012130390 | 油封 | 39*60*10 | 个 | 70 | 是 | 南留庄仓库自储闲置 | 蔚州公司内部调剂
9280 | 6012130406 | 油封 | 40*65*12 | 个 | 40 | 是 | 南留庄仓库自储闲置 | 蔚州公司内部调剂
9281 | 6012130407 | 油封 | 40*70*12 | 个 | 70 | 是 | 南留庄仓库自储闲置 | 蔚州公司内部调剂
9282 | 6012130421 | 油封 | 42*25*10 | 个 | 10 | 是 | 南留庄仓库自储闲置 | 蔚州公司内部调剂
9283 | 6012130500 | 油封 | 50*72*8 | 个 | 100 | 是 | 南留庄仓库自储闲置 | 蔚州公司内部调剂
9284 | 6012130501 | 油封 | 50*80*12 | 个 | 300 | 是 | 南留庄仓库自储闲置 | 蔚州公司内部调剂
9285 | 6012130504 | 油封 | 50×72×10 | 个 | 220 | 是 | 南留庄仓库自储闲置 | 蔚州公司内部调剂
9286 | 6012130533 | 油封 | 53×35×10 | 个 | 15 | 是 | 南留庄仓库自储闲置 | 蔚州公司内部调剂
9287 | 6012130554 | 油封 | 55×72×10 | 个 | 220 | 是 | 南留庄仓库自储闲置 | 蔚州公司内部调剂
9288 | 6012130600 | 油封 | 60*95*12 | 个 | 30 | 是 | 南留庄仓库自储闲置 | 蔚州公司内部调剂
9289 | 6012130602 | 油封 | 60×80×12 | 个 | 680 | 是 | 南留庄仓库自储闲置 | 蔚州公司内部调剂
9290 | 6012130659 | 油封 | 65*90*10 | 个 | 105 | 是 | 南留庄仓库自储闲置 | 蔚州公司内部调剂
9291 | 6012130700 | 油封 | 70*95*12 | 个 | 130 | 是 | 南留庄仓库自储闲置 | 蔚州公司内部调剂
9292 | 6012130702 | 油封 | 70*100*12 | 个 | 50 | 是 | 南留庄仓库自储闲置 | 蔚州公司内部调剂
9293 | 6012130705 | 油封 | 70×45×12 | 个 | 20 | 是 | 南留庄仓库自储闲置 | 蔚州公司内部调剂
9294 | 6012130755 | 油封 | 75×50×12 | 个 | 15 | 是 | 南留庄仓库自储闲置 | 蔚州公司内部调剂
9295 | 6012130756 | 油封 | 75×105×12 | 个 | 70 | 是 | 南留庄仓库自储闲置 | 蔚州公司内部调剂
9296 | 6012130757 | 油封 | 75*95*12 | 个 | 10 | 是 | 南留庄仓库自储闲置 | 蔚州公司内部调剂
9297 | 6012130805 | 油封 | 80*100*12 | 个 | 20 | 是 | 南留庄仓库自储闲置 | 蔚州公司内部调剂
9298 | 6012130806 | 油封 | 80*130*12 | 个 | 110 | 是 | 南留庄仓库自储闲置 | 蔚州公司内部调剂
9299 | 6012130904 | 油封 | 90×64×12 | 个 | 830 | 是 | 南留庄仓库自储闲置 | 蔚州公司内部调剂
9300 | 6012130906 | 油封 | 90×65×12 | 个 | 40 | 是 | 南留庄仓库自储闲置 | 蔚州公司内部调剂
9301 | 6012130952 | 油封 | 95*125*15 | 个 | 50 | 是 | 南留庄仓库自储闲置 | 蔚州公司内部调剂
9302 | 6012130953 | 油封 | 95*130*12 | 个 | 100 | 是 | 南留庄仓库自储闲置 | 蔚州公司内部调剂
9303 | 6012130954 | 油封 | 95*135*12 | 个 | 100 | 是 | 南留庄仓库自储闲置 | 蔚州公司内部调剂
9304 | 6012131005 | 油封 | 100×85×12 | 个 | 122 | 是 | 南留庄仓库自储闲置 | 蔚州公司内部调剂
9305 | 6012131008 | 油封 | 100×80×12 | 个 | 50 | 是 | 南留庄仓库自储闲置 | 蔚州公司内部调剂
9306 | 6012131051 | 油封 | 105×130×14 | 个 | 28 | 是 | 南留庄仓库自储闲置 | 蔚州公司内部调剂
9307 | 6012131105 | 油封 | 110*130*12 | 个 | 100 | 是 | 南留庄仓库自储闲置 | 蔚州公司内部调剂
9308 | 6012131109 | 油封 | 110×90×12 | 个 | 64 | 是 | 南留庄仓库自储闲置 | 蔚州公司内部调剂
9309 | 6012131305 | 油封 | 130*165*15 | 个 | 45 | 是 | 南留庄仓库自储闲置 | 蔚州公司内部调剂
9310 | 6012131359 | 油封 | 135×95×12 | 个 | 30 | 是 | 南留庄仓库自储闲置 | 蔚州公司内部调剂
9311 | 6012131411 | 油封 | 140×110×12 | 个 | 67 | 是 | 南留庄仓库自储闲置 | 蔚州公司内部调剂
9312 | 6012131414 | 油封 | 140×110×14 | 个 | 60 | 是 | 南留庄仓库自储闲置 | 蔚州公司内部调剂
9313 | 6012131415 | 油封 | 140*160*12 | 个 | 180 | 是 | 南留庄仓库自储闲置 | 蔚州公司内部调剂
9314 | 6012131601 | 油封 | 160×190×16 | 个 | 20 | 是 | 南留庄仓库自储闲置 | 蔚州公司内部调剂
9315 | 6012131602 | 油封 | 160*190*12 | 个 | 50 | 是 | 南留庄仓库自储闲置 | 蔚州公司内部调剂
9316 | 6012131603 | 油封 | 160*190*14 | 个 | 145 | 是 | 南留庄仓库自储闲置 | 蔚州公司内部调剂
9317 | 6012131700 | 油封 | 170*200*16 | 个 | 30 | 是 | 南留庄仓库自储闲置 | 蔚州公司内部调剂
9318 | 6012131702 | 油封 | 170×200×12 | 个 | 66 | 是 | 南留庄仓库自储闲置 | 蔚州公司内部调剂
9319 | 6012131707 | 油封 | 170×210×17 | 个 | 35 | 是 | 南留庄仓库自储闲置 | 蔚州公司内部调剂
9320 | 6012131922 | 油封 | 190*220*15 | 个 | 53 | 是 | 南留庄仓库自储闲置 | 蔚州公司内部调剂
9321 | 6012132002 | 油封 | 200×235×18 | 个 | 20 | 是 | 南留庄仓库自储闲置 | 蔚州公司内部调剂
9322 | 6012132003 | 油封 | 200*220*12 | 个 | 50 | 是 | 南留庄仓库自储闲置 | 蔚州公司内部调剂
9323 | 6012132350 | 油封 | 235*255*12 | 个 | 110 | 是 | 南留庄仓库自储闲置 | 蔚州公司内部调剂
9324 | 6012133501 | 油封 | 35*25*11 | 个 | 10 | 是 | 南留庄仓库自储闲置 | 蔚州公司内部调剂
9325 | 6012138000 | T型油封 | 35*62*13 | 个 | 20 | 是 | 南留庄仓库自储闲置 | 蔚州公司内部调剂
9326 | 6012138001 | T型油封 | 40*60*10 | 个 | 50 | 是 | 南留庄仓库自储闲置 | 蔚州公司内部调剂
9327 | 6012150070 | O型圈 | 7*1.9 | 个 | 50 | 是 | 南留庄仓库自储闲置 | 蔚州公司内部调剂
9328 | 6012150091 | 0型圈（国） | 9*1.9 | 个 | 1000 | 是 | 南留庄仓库自储闲置 | 蔚州公司内部调剂
9329 | 6012150115 | O型圈 | 11×2.4 | 个 | 10 | 是 | 南留庄仓库自储闲置 | 蔚州公司内部调剂
9330 | 6012150119 | O型圈 | 11.8*1.8 | 个 | 20 | 是 | 南留庄仓库自储闲置 | 蔚州公司内部调剂
9331 | 6012150139 | 0型圈 | 13*1.9 | 个 | 700 | 是 | 南留庄仓库自储闲置 | 蔚州公司内部调剂
9332 | 6012150169 | O型圈 | 16.5*2.4 | 个 | 150 | 是 | 南留庄仓库自储闲置 | 蔚州公司内部调剂
9333 | 6012150194 | 0型圈（国） | 19*2.5 | 个 | 50 | 是 | 南留庄仓库自储闲置 | 蔚州公司内部调剂
9334 | 6012150231 | O型密封圈 | 20×3.1 | 个 | 740 | 是 | 南留庄仓库自储闲置 | 蔚州公司内部调剂
9335 | 6012150258 | O型圈 | 25*2.4 | 个 | 500 | 是 | 南留庄仓库自储闲置 | 蔚州公司内部调剂
9336 | 6012150260 | O型圈 | 26*2.4 | 个 | 150 | 是 | 南留庄仓库自储闲置 | 蔚州公司内部调剂
9337 | 6012150307 | O型圈（德） | 30*3.5 | 个 | 500 | 是 | 南留庄仓库自储闲置 | 蔚州公司内部调剂
9338 | 6012150309 | O型圈 | 30×1.8 | 个 | 15 | 是 | 南留庄仓库自储闲置 | 蔚州公司内部调剂
9339 | 6012150313 | O型密封圈 | 31×3.5 | 个 | 50 | 是 | 南留庄仓库自储闲置 | 蔚州公司内部调剂
9340 | 6012150340 | O型圈（国） | 34*3.5 | 个 | 650 | 是 | 南留庄仓库自储闲置 | 蔚州公司内部调剂
9341 | 6012150343 | O型圈 | 34.5*2.65 | 个 | 10 | 是 | 南留庄仓库自储闲置 | 蔚州公司内部调剂
9342 | 6012150350 | O型圈（国） | 35*3.1 | 个 | 100 | 是 | 南留庄仓库自储闲置 | 蔚州公司内部调剂
9343 | 6012150355 | 0型圈（国） | 35*3.5 | 个 | 2500 | 是 | 南留庄仓库自储闲置 | 蔚州公司内部调剂
9344 | 6012150367 | O型圈 | 36*3 | 个 | 50 | 是 | 南留庄仓库自储闲置 | 蔚州公司内部调剂
9345 | 6012150383 | O型密封圈 | 38×3.5 | 个 | 80 | 是 | 南留庄仓库自储闲置 | 蔚州公司内部调剂
9346 | 6012150401 | O型圈 | 40*3.5 | 个 | 3144 | 是 | 南留庄仓库自储闲置 | 蔚州公司内部调剂
9347 | 6012150405 | O型圈 | 40*2.65 | 个 | 20 | 是 | 南留庄仓库自储闲置 | 蔚州公司内部调剂
9348 | 6012150421 | O型圈（国） | 42*3.5 | 个 | 2500 | 是 | 南留庄仓库自储闲置 | 蔚州公司内部调剂
9349 | 6012150423 | 0型圈 | 42*3.1 | 个 | 150 | 是 | 南留庄仓库自储闲置 | 蔚州公司内部调剂
9350 | 6012150435 | O型圈 | 43.5*2.65 | 个 | 10 | 是 | 南留庄仓库自储闲置 | 蔚州公司内部调剂
9351 | 6012150455 | 0型圈（国） | 45*3.1 | 个 | 2000 | 是 | 南留庄仓库自储闲置 | 蔚州公司内部调剂
9352 | 6012150460 | O型圈(国） | 46*3.5 | 个 | 640 | 是 | 南留庄仓库自储闲置 | 蔚州公司内部调剂
9353 | 6012150486 | O型圈 | 48*3.1 | 个 | 150 | 是 | 南留庄仓库自储闲置 | 蔚州公司内部调剂
9354 | 6012150487 | O型圈 | 48.7*2.65 | 个 | 200 | 是 | 南留庄仓库自储闲置 | 蔚州公司内部调剂
9355 | 6012150502 | O型圈 | 50*3.5 | 个 | 100 | 是 | 南留庄仓库自储闲置 | 蔚州公司内部调剂
9356 | 6012150520 | O型圈 | 52*3.1 | 个 | 150 | 是 | 南留庄仓库自储闲置 | 蔚州公司内部调剂
9357 | 6012150555 | O型密封圈 | 55×3.5 | 个 | 330 | 是 | 南留庄仓库自储闲置 | 蔚州公司内部调剂
9358 | 6012150560 | O型圈 | 56*3.5 | 个 | 80 | 是 | 南留庄仓库自储闲置 | 蔚州公司内部调剂
9359 | 6012150583 | O型圈 | 58*3.55 | 个 | 10 | 是 | 南留庄仓库自储闲置 | 蔚州公司内部调剂
9360 | 6012150680 | 0型圈（国） | 68*3.1 | 个 | 150 | 是 | 南留庄仓库自储闲置 | 蔚州公司内部调剂
9361 | 6012150694 | O型圈 | 69*3.55 | 个 | 10 | 是 | 南留庄仓库自储闲置 | 蔚州公司内部调剂
9362 | 6012150700 | O型圈（国） | 70*3.1 | 个 | 70 | 是 | 南留庄仓库自储闲置 | 蔚州公司内部调剂
9363 | 6012150715 | O型圈 | 71*5.3 | 个 | 10 | 是 | 南留庄仓库自储闲置 | 蔚州公司内部调剂
9364 | 6012150753 | O型圈 | 75*5 | 个 | 250 | 是 | 南留庄仓库自储闲置 | 蔚州公司内部调剂
9365 | 6012150756 | O型密封圈 | 75×4.6 | 个 | 40 | 是 | 南留庄仓库自储闲置 | 蔚州公司内部调剂
9366 | 6012150758 | O型圈 | 75*3.5 | 个 | 10 | 是 | 南留庄仓库自储闲置 | 蔚州公司内部调剂
9367 | 6012150760 | O型圈 | 76*3.1 | 个 | 100 | 是 | 南留庄仓库自储闲置 | 蔚州公司内部调剂
9368 | 6012150775 | O型圈 | 77.5*3.55 | 个 | 10 | 是 | 南留庄仓库自储闲置 | 蔚州公司内部调剂
9369 | 6012150800 | O型圈 | 80*3.1 | 个 | 2080 | 是 | 南留庄仓库自储闲置 | 蔚州公司内部调剂
9370 | 6012150823 | O型圈 | 82.3*3.55 | 个 | 10 | 是 | 南留庄仓库自储闲置 | 蔚州公司内部调剂
9371 | 6012150852 | O型圈 | 85*2.65 | 个 | 250 | 是 | 南留庄仓库自储闲置 | 蔚州公司内部调剂
9372 | 6012150857 | 0型圈 | 85*5.7 | 个 | 500 | 是 | 南留庄仓库自储闲置 | 蔚州公司内部调剂
9373 | 6012150900 | O型圈（国） | 90*3.1 | 个 | 437 | 是 | 南留庄仓库自储闲置 | 蔚州公司内部调剂
9374 | 6012150902 | O型圈 | 90*5.7 | 个 | 500 | 是 | 南留庄仓库自储闲置 | 蔚州公司内部调剂
9375 | 6012150952 | O型圈 | 95*5.7 | 个 | 500 | 是 | 南留庄仓库自储闲置 | 蔚州公司内部调剂
9376 | 6012151000 | O型圈（国） | 100*3.1 | 个 | 5550 | 是 | 南留庄仓库自储闲置 | 蔚州公司内部调剂
9377 | 6012151001 | O型圈 | 100*5 | 个 | 200 | 是 | 南留庄仓库自储闲置 | 蔚州公司内部调剂
9378 | 6012151003 | O型圈 | 100*7 | 个 | 200 | 是 | 南留庄仓库自储闲置 | 蔚州公司内部调剂
9379 | 6012151053 | O型圈 | 105*7 | 个 | 200 | 是 | 南留庄仓库自储闲置 | 蔚州公司内部调剂
9380 | 6012151122 | O型圈 | 112*2.65 | 个 | 10 | 是 | 南留庄仓库自储闲置 | 蔚州公司内部调剂
9381 | 6012151125 | O型圈 | 112*5.3 | 个 | 10 | 是 | 南留庄仓库自储闲置 | 蔚州公司内部调剂
9382 | 6012151151 | O型圈（国） | 115*3.1 | 个 | 300 | 是 | 南留庄仓库自储闲置 | 蔚州公司内部调剂
9383 | 6012151182 | O型圈 | 118*2.65 | 个 | 10 | 是 | 南留庄仓库自储闲置 | 蔚州公司内部调剂
9384 | 6012151200 | O型圈（国） | 120*3.1 | 个 | 68 | 是 | 南留庄仓库自储闲置 | 蔚州公司内部调剂
9385 | 6012151205 | O型密封圈 | 120×5.7 | 个 | 124 | 是 | 南留庄仓库自储闲置 | 蔚州公司内部调剂
9386 | 6012151210 | O型圈 | 121*9 | 个 | 500 | 是 | 南留庄仓库自储闲置 | 蔚州公司内部调剂
9387 | 6012151225 | 0型圈（国） | 125*3.1 | 个 | 300 | 是 | 南留庄仓库自储闲置 | 蔚州公司内部调剂
9388 | 6012151252 | O型密封圈 | 125*2.65 | 个 | 150 | 是 | 南留庄仓库自储闲置 | 蔚州公司内部调剂
9389 | 6012151253 | O型圈 | 125*3.55 | 个 | 10 | 是 | 南留庄仓库自储闲置 | 蔚州公司内部调剂
9390 | 6012151300 | 0型圈（国） | 130*3.1 | 个 | 150 | 是 | 南留庄仓库自储闲置 | 蔚州公司内部调剂
9391 | 6012151301 | O型圈 | 130*2.5 | 个 | 40 | 是 | 南留庄仓库自储闲置 | 蔚州公司内部调剂
9392 | 6012151302 | O型圈 | 130*3.3 | 个 | 100 | 是 | 南留庄仓库自储闲置 | 蔚州公司内部调剂
9393 | 6012151305 | O型密封圈 | 130×5.7 | 个 | 140 | 是 | 南留庄仓库自储闲置 | 蔚州公司内部调剂
9394 | 6012151321 | O型圈 | 132*3.55 | 个 | 5 | 是 | 南留庄仓库自储闲置 | 蔚州公司内部调剂
9395 | 6012151351 | O型圈（国） | 135*3.1 | 个 | 550 | 是 | 南留庄仓库自储闲置 | 蔚州公司内部调剂
9396 | 6012151401 | O型圈 | 140*5.7 | 个 | 518 | 是 | 南留庄仓库自储闲置 | 蔚州公司内部调剂
9397 | 6012151402 | O型圈 | 140*2.5 | 个 | 30 | 是 | 南留庄仓库自储闲置 | 蔚州公司内部调剂
9398 | 6012151403 | O型圈 | 140*3.55 | 个 | 100 | 是 | 南留庄仓库自储闲置 | 蔚州公司内部调剂
9399 | 6012151405 | 0型圈（国） | 145*5.7 | 个 | 100 | 是 | 南留庄仓库自储闲置 | 蔚州公司内部调剂
9400 | 6012151430 | O型圈 | 143*3.3 | 个 | 100 | 是 | 南留庄仓库自储闲置 | 蔚州公司内部调剂
9401 | 6012151450 | O型圈 | 145*3.1 | 个 | 150 | 是 | 南留庄仓库自储闲置 | 蔚州公司内部调剂
9402 | 6012151500 | O型圈 | 150*3.1 | 个 | 230 | 是 | 南留庄仓库自储闲置 | 蔚州公司内部调剂
9403 | 6012151501 | O型圈 | 150*5.7 | 个 | 68 | 是 | 南留庄仓库自储闲置 | 蔚州公司内部调剂
9404 | 6012151502 | O型圈 | 150*2.65 | 个 | 10 | 是 | 南留庄仓库自储闲置 | 蔚州公司内部调剂
9405 | 6012151505 | O型圈 | 150*3.55 | 个 | 10 | 是 | 南留庄仓库自储闲置 | 蔚州公司内部调剂
9406 | 6012151550 | O型圈 | 155*3.1 | 个 | 100 | 是 | 南留庄仓库自储闲置 | 蔚州公司内部调剂
9407 | 6012151554 | O型圈 | 155*3.55 | 个 | 10 | 是 | 南留庄仓库自储闲置 | 蔚州公司内部调剂
9408 | 6012151600 | 0型圈（国） | 160*5.7 | 个 | 55 | 是 | 南留庄仓库自储闲置 | 蔚州公司内部调剂
9409 | 6012151604 | O型圈 | 160*3.55 | 个 | 10 | 是 | 南留庄仓库自储闲置 | 蔚州公司内部调剂
9410 | 6012151631 | 0型圈 | 160*3.1 | 个 | 50 | 是 | 南留庄仓库自储闲置 | 蔚州公司内部调剂
9411 | 6012151651 | O型圈 | 165×3.55 | 个 | 100 | 是 | 南留庄仓库自储闲置 | 蔚州公司内部调剂
9412 | 6012151700 | O型圈 | 170*3.55 | 个 | 10 | 是 | 南留庄仓库自储闲置 | 蔚州公司内部调剂
9413 | 6012151755 | O型圈 | 175*3.55 | 个 | 10 | 是 | 南留庄仓库自储闲置 | 蔚州公司内部调剂
9414 | 6012151757 | O型圈 | 175*5.7 | 个 | 90 | 是 | 南留庄仓库自储闲置 | 蔚州公司内部调剂
9415 | 6012151800 | O型圈（国） | 180*5.7 | 个 | 100 | 是 | 南留庄仓库自储闲置 | 蔚州公司内部调剂
9416 | 6012151850 | 0型圈（国） | 185*5.7 | 个 | 20 | 是 | 南留庄仓库自储闲置 | 蔚州公司内部调剂
9417 | 6012151855 | O型圈 | 185*3.55 | 个 | 120 | 是 | 南留庄仓库自储闲置 | 蔚州公司内部调剂
9418 | 6012151955 | O型圈 | 195*3.1 | 个 | 100 | 是 | 南留庄仓库自储闲置 | 蔚州公司内部调剂
9419 | 6012152005 | O型密封圈 | 200×3.5 | 个 | 93 | 是 | 南留庄仓库自储闲置 | 蔚州公司内部调剂
9420 | 6012152101 | O型圈 | 210*3.1 | 个 | 550 | 是 | 南留庄仓库自储闲置 | 蔚州公司内部调剂
9421 | 6012152155 | O型圈 | 215*5.7 | 个 | 150 | 是 | 南留庄仓库自储闲置 | 蔚州公司内部调剂
9422 | 6012152158 | O型密封圈 | 215×8.6 | 个 | 41 | 是 | 南留庄仓库自储闲置 | 蔚州公司内部调剂
9423 | 6012152170 | O型圈 | 217*3.1 | 个 | 100 | 是 | 南留庄仓库自储闲置 | 蔚州公司内部调剂
9424 | 6012152173 | O型密封圈 | 217×3 | 个 | 80 | 是 | 南留庄仓库自储闲置 | 蔚州公司内部调剂
9425 | 6012152243 | O型圈 | 224*3.55 | 个 | 8 | 是 | 南留庄仓库自储闲置 | 蔚州公司内部调剂
9426 | 6012152452 | O型圈 | 245*5.7 | 个 | 500 | 是 | 南留庄仓库自储闲置 | 蔚州公司内部调剂
9427 | 6012152501 | O型圈 | 250×8.6 | 个 | 50 | 是 | 南留庄仓库自储闲置 | 蔚州公司内部调剂
9428 | 6012152504 | O型圈 | 250*5.7 | 个 | 500 | 是 | 南留庄仓库自储闲置 | 蔚州公司内部调剂
9429 | 6012152700 | 0型圈（国） | 270*5.7 | 个 | 241 | 是 | 南留庄仓库自储闲置 | 蔚州公司内部调剂
9430 | 6012152800 | 0型圈 | 280*5.7 | 个 | 150 | 是 | 南留庄仓库自储闲置 | 蔚州公司内部调剂
9431 | 6012152900 | O型密封圈 | 290×5.7 | 个 | 87 | 是 | 南留庄仓库自储闲置 | 蔚州公司内部调剂
9432 | 6012153005 | O型密封圈 | 300×5.7 | 个 | 30 | 是 | 南留庄仓库自储闲置 | 蔚州公司内部调剂
9433 | 6012153205 | O型密封圈 | 320×8.5 | 个 | 51 | 是 | 南留庄仓库自储闲置 | 蔚州公司内部调剂
9434 | 6012153300 | O型圈 | 330*8.6 | 个 | 100 | 是 | 南留庄仓库自储闲置 | 蔚州公司内部调剂
9435 | 6012153552 | O型圈 | 355*5.3 | 个 | 10 | 是 | 南留庄仓库自储闲置 | 蔚州公司内部调剂
9436 | 6012153601 | O型圈 | 360*5.7 | 个 | 100 | 是 | 南留庄仓库自储闲置 | 蔚州公司内部调剂
9437 | 6012153806 | O型圈 | 380×8.6 | 个 | 34 | 是 | 南留庄仓库自储闲置 | 蔚州公司内部调剂
9438 | 6012154031 | O型圈 | 400×3.1 | 个 | 30 | 是 | 南留庄仓库自储闲置 | 蔚州公司内部调剂
9439 | 6012154550 | O型圈 | 455*5.7 | 个 | 100 | 是 | 南留庄仓库自储闲置 | 蔚州公司内部调剂
9440 | 6012160123 | O型圈 | 12.3*2.4 | 个 | 200 | 是 | 南留庄仓库自储闲置 | 蔚州公司内部调剂
9441 | 6012160160 | O型圈 | 16*1.8 | 个 | 20 | 是 | 南留庄仓库自储闲置 | 蔚州公司内部调剂
9442 | 6012160280 | O型圈 | 28*3.15 | 个 | 50 | 是 | 南留庄仓库自储闲置 | 蔚州公司内部调剂
9443 | 6012160281 | O型圈 | 30.2*3 | 个 | 150 | 是 | 南留庄仓库自储闲置 | 蔚州公司内部调剂
9444 | 6012160400 | O型圈 | 40*2.5 | 个 | 500 | 是 | 南留庄仓库自储闲置 | 蔚州公司内部调剂
9445 | 6012200846 | U型密封圈 | 60*40*8 | 个 | 300 | 是 | 南留庄仓库自储闲置 | 蔚州公司内部调剂
9446 | 6012200960 | O型圈 | 96S01091-0106-6 | 个 | 20 | 是 | 南留庄仓库自储闲置 | 蔚州公司内部调剂
9447 | 6012201301 | 偶合器修理包 |  | 包 | 20 | 是 | 南留庄仓库自储闲置 | 蔚州公司内部调剂
9448 | 6012300002 | 橡胶圈 | D18/36 | 个 | 15 | 是 | 南留庄仓库自储闲置 | 蔚州公司内部调剂
9449 | 6012300008 | YX圈 | D63 | 个 | 100 | 是 | 南留庄仓库自储闲置 | 蔚州公司内部调剂
9450 | 6012300009 | YX圈 | D70 | 个 | 70 | 是 | 南留庄仓库自储闲置 | 蔚州公司内部调剂
9451 | 6012300029 | YX圈 | D25 | 个 | 20 | 是 | 南留庄仓库自储闲置 | 蔚州公司内部调剂
9452 | 6012300031 | 距型圈 | d35 | 个 | 50 | 是 | 南留庄仓库自储闲置 | 蔚州公司内部调剂
9453 | 6012300035 | 密封圈 | D35 | 个 | 100 | 是 | 南留庄仓库自储闲置 | 蔚州公司内部调剂
9454 | 6012300045 | 密封圈 | D45 | 个 | 100 | 是 | 南留庄仓库自储闲置 | 蔚州公司内部调剂
9455 | 6012300086 | Y型圈 | YXd130 | 个 | 220 | 是 | 南留庄仓库自储闲置 | 蔚州公司内部调剂
9456 | 6012300091 | YX型密封圈 | d22 | 个 | 115 | 是 | 南留庄仓库自储闲置 | 蔚州公司内部调剂
9457 | 6012300092 | YX型密封圈 | d45 | 个 | 100 | 是 | 南留庄仓库自储闲置 | 蔚州公司内部调剂
9458 | 6012300093 | YX型密封圈 | d40 | 个 | 50 | 是 | 南留庄仓库自储闲置 | 蔚州公司内部调剂
9459 | 6012300095 | YX型密封圈 | D50 | 个 | 100 | 是 | 南留庄仓库自储闲置 | 蔚州公司内部调剂
9460 | 6012300097 | Y型圈 | d28 | 个 | 100 | 是 | 南留庄仓库自储闲置 | 蔚州公司内部调剂
9461 | 6012400285 | 防爆胶圈 | 28*10*22 | 个 | 50 | 是 | 南留庄仓库自储闲置 | 蔚州公司内部调剂
9462 | 6012400286 | 防爆胶圈 | 28*11*22 | 个 | 50 | 是 | 南留庄仓库自储闲置 | 蔚州公司内部调剂
9463 | 6012400303 | 防爆胶圈 | 30*15*12 | 个 | 40 | 是 | 南留庄仓库自储闲置 | 蔚州公司内部调剂
9464 | 6012400324 | 防爆胶圈 | 32*10*10 | 个 | 100 | 是 | 南留庄仓库自储闲置 | 蔚州公司内部调剂
9465 | 6012400325 | 胶堵 | 32×25×15 | 个 | 20 | 是 | 南留庄仓库自储闲置 | 蔚州公司内部调剂
9466 | 6012400326 | 胶堵 | 32×16×15 | 个 | 20 | 是 | 南留庄仓库自储闲置 | 蔚州公司内部调剂
9467 | 6012400351 | 防爆胶圈 | 35*10*15 | 个 | 80 | 是 | 南留庄仓库自储闲置 | 蔚州公司内部调剂
9468 | 6012400354 | 防爆胶圈 | 35*6*14 | 个 | 100 | 是 | 南留庄仓库自储闲置 | 蔚州公司内部调剂
9469 | 6012400749 | 防爆胶圈 | 75×40×34 | 个 | 6 | 是 | 南留庄仓库自储闲置 | 蔚州公司内部调剂
9470 | 6012400765 | 防爆胶圈 | 76×56×35 | 个 | 316 | 是 | 南留庄仓库自储闲置 | 蔚州公司内部调剂
9471 | 6012400845 | 防爆胶圈 | 84×35×38 | 个 | 70 | 是 | 南留庄仓库自储闲置 | 蔚州公司内部调剂
9472 | 6012400854 | 防爆胶圈 | 85*50*40 | 个 | 110 | 是 | 南留庄仓库自储闲置 | 蔚州公司内部调剂
9473 | 6012401310 | 防爆胶圈 | 131*40*58 | 个 | 10 | 是 | 南留庄仓库自储闲置 | 蔚州公司内部调剂
9474 | 6012410337 | 防爆胶圈 | 33*15*20 | 个 | 50 | 是 | 南留庄仓库自储闲置 | 蔚州公司内部调剂
9475 | 6012410338 | 防爆胶圈 | 33*21*20 | 个 | 50 | 是 | 南留庄仓库自储闲置 | 蔚州公司内部调剂
9476 | 6012410339 | 防爆胶圈 | 33*25*11 | 个 | 50 | 是 | 南留庄仓库自储闲置 | 蔚州公司内部调剂
9477 | 6012410676 | 防爆胶圈 | 67×44×35 | 个 | 100 | 是 | 南留庄仓库自储闲置 | 蔚州公司内部调剂
9478 | 6012410701 | 防爆胶圈 | 70*38*72 | 个 | 10 | 是 | 南留庄仓库自储闲置 | 蔚州公司内部调剂
9479 | 6012410802 | 防爆胶圈 | 85*20*40 | 个 | 50 | 是 | 南留庄仓库自储闲置 | 蔚州公司内部调剂
9480 | 6012410846 | 防爆胶圈 | 84*20*40 | 个 | 150 | 是 | 南留庄仓库自储闲置 | 蔚州公司内部调剂
9481 | 6012410857 | 防爆胶圈 | 85×45×52 | 个 | 101 | 是 | 南留庄仓库自储闲置 | 蔚州公司内部调剂
9482 | 6012410908 | 防爆胶圈 | 84*22*39 | 个 | 82 | 是 | 南留庄仓库自储闲置 | 蔚州公司内部调剂
9483 | 6026010001 | 鼓形圈 | 6026010002 聚氨酯 | 个 | 50 | 是 | 南留庄仓库自储闲置 | 蔚州公司内部调剂
9484 | 6026010002 | 鼓形圈 | 140*120*34 | 个 | 20 | 是 | 南留庄仓库自储闲置 | 蔚州公司内部调剂
9485 | 6026010036 | 弹性盘 | 梅花胶垫487 | 个 | 30 | 是 | 南留庄仓库自储闲置 | 蔚州公司内部调剂
9486 | 6026010070 | 弹性套 | 70*38*9*17mm | 个 | 500 | 是 | 南留庄仓库自储闲置 | 蔚州公司内部调剂
9487 | 6026010096 | 弹性盘 | 梅花胶垫960 | 个 | 100 | 是 | 南留庄仓库自储闲置 | 蔚州公司内部调剂
9488 | 6026010310 | O型条 | 3.1 | 米 | 30 | 是 | 南留庄仓库自储闲置 | 蔚州公司内部调剂
9489 | 6026012401 | 弹性圈 | 24*24*13 | 个 | 32 | 是 | 南留庄仓库自储闲置 | 蔚州公司内部调剂
9490 | 6026013510 | 对轮胶圈 | 35*18*10 | 个 | 800 | 是 | 南留庄仓库自储闲置 | 蔚州公司内部调剂
9491 | 6026014170 | 对轮胶圈 | 56*30*15 | 个 | 30 | 是 | 南留庄仓库自储闲置 | 蔚州公司内部调剂
9492 | 6026170010 | 缓冲碰头 | 1T矿车 | 个 | 20 | 是 | 南留庄仓库自储闲置 | 蔚州公司内部调剂
9493 | 6026240003 | 靠背轮垫 | 100 | 个 | 10 | 是 | 南留庄仓库自储闲置 | 蔚州公司内部调剂
9494 | 6026240014 | YX型圈 | 348-77063Q/EB | 个 | 156 | 是 | 南留庄仓库自储闲置 | 蔚州公司内部调剂
9495 | 6026240016 | 密封圈 | YQ8A | 个 | 25 | 是 | 南留庄仓库自储闲置 | 蔚州公司内部调剂
9496 | 6026240018 | J型防尘圈 | 85×101×65 | 个 | 25 | 是 | 南留庄仓库自储闲置 | 蔚州公司内部调剂
9497 | 6026240019 | J型防尘圈 | 111×90×10 | 个 | 4160 | 是 | 南留庄仓库自储闲置 | 蔚州公司内部调剂
9498 | 6026240020 | J型防尘圈 | 50.3×31.7×7.7 | 个 | 478 | 是 | 南留庄仓库自储闲置 | 蔚州公司内部调剂
9499 | 6026240021 | O型密封圈 | 15×10×11 | 个 | 75 | 是 | 南留庄仓库自储闲置 | 蔚州公司内部调剂
9500 | 6026240022 | 弹性密封圈 | TJ2-9 | 个 | 10 | 是 | 南留庄仓库自储闲置 | 蔚州公司内部调剂
9501 | 6026240023 | 六孔垫片 | 潜水泵件 | 个 | 280 | 是 | 南留庄仓库自储闲置 | 蔚州公司内部调剂
9502 | 6026240024 | 活塞防挤圈 | 80×1.5 | 个 | 1000 | 是 | 南留庄仓库自储闲置 | 蔚州公司内部调剂
9503 | 6026240026 | 底座防挤圈 | 100×1.6 | 个 | 300 | 是 | 南留庄仓库自储闲置 | 蔚州公司内部调剂
9504 | 6026240027 | 雷型圈 | 85×97×10 | 个 | 30 | 是 | 南留庄仓库自储闲置 | 蔚州公司内部调剂
9505 | 6026240028 | 距型圈 | 0119/27 | 个 | 23 | 是 | 南留庄仓库自储闲置 | 蔚州公司内部调剂
9506 | 6026240029 | 密封环 | 0111/5 | 个 | 51 | 是 | 南留庄仓库自储闲置 | 蔚州公司内部调剂
9507 | 6026240030 | 密封圈 | 0101/10A | 个 | 2920 | 是 | 南留庄仓库自储闲置 | 蔚州公司内部调剂
9508 | 6026240031 | 密封垫 | 19×32×16 | 个 | 20 | 是 | 南留庄仓库自储闲置 | 蔚州公司内部调剂
9509 | 6026240033 | 聚氨脂连接垫 |  | 个 | 20 | 是 | 南留庄仓库自储闲置 | 蔚州公司内部调剂
9510 | 6026240034 | YX型圈 | a22 | 个 | 15 | 是 | 南留庄仓库自储闲置 | 蔚州公司内部调剂
9511 | 6026240035 | 防尘圈 | A63 | 个 | 36 | 是 | 南留庄仓库自储闲置 | 蔚州公司内部调剂
9512 | 6026240036 | 弹性圈 | 108B-62 | 个 | 10 | 是 | 南留庄仓库自储闲置 | 蔚州公司内部调剂
9513 | 6026240039 | Y形圈 | D110 | 个 | 170 | 是 | 南留庄仓库自储闲置 | 蔚州公司内部调剂
9514 | 6026240040 | Y形圈 | 95×125×15 | 个 | 20 | 是 | 南留庄仓库自储闲置 | 蔚州公司内部调剂
9515 | 6026240041 | Y形圈 | D45 | 个 | 45 | 是 | 南留庄仓库自储闲置 | 蔚州公司内部调剂
9516 | 6026240042 | Y形圈 | D40 | 个 | 50 | 是 | 南留庄仓库自储闲置 | 蔚州公司内部调剂
9517 | 6026240043 | Y形圈 | D90 | 个 | 1 | 是 | 南留庄仓库自储闲置 | 蔚州公司内部调剂
9518 | 6026240044 | Y形圈 | D140 | 个 | 46 | 是 | 南留庄仓库自储闲置 | 蔚州公司内部调剂
9519 | 6026240045 | Y形圈 | D50 | 个 | 45 | 是 | 南留庄仓库自储闲置 | 蔚州公司内部调剂
9520 | 6026240046 | 密封圈 | FB100*125*12 聚氨酯 | 个 | 20 | 是 | 南留庄仓库自储闲置 | 蔚州公司内部调剂
9521 | 6026240049 | 马车轮胎 |  | 个 | 3 | 是 | 南留庄仓库自储闲置 | 蔚州公司内部调剂
9522 | 6026240050 | YX型圈 | Φ35 | 个 | 20 | 是 | 南留庄仓库自储闲置 | 蔚州公司内部调剂
9523 | 6026240051 | 皮碗防挤圈 | 99.4×2 | 个 | 1300 | 是 | 南留庄仓库自储闲置 | 蔚州公司内部调剂
9524 | 6026240053 | Y形圈 | D33 | 个 | 100 | 是 | 南留庄仓库自储闲置 | 蔚州公司内部调剂
9525 | 6026700017 | 唇形密封圈 | ZL100*25*35*7 | 个 | 10 | 是 | 南留庄仓库自储闲置 | 蔚州公司内部调剂
9526 | 6040014336 | 防尘圈 | QEB-336-77 | 个 | 100 | 是 | 南留庄仓库自储闲置 | 蔚州公司内部调剂
9527 | 6050010920 | 导向环 | 92×10 | 个 | 500 | 是 | 南留庄仓库自储闲置 | 蔚州公司内部调剂
9528 | 6050010990 | 导向环 | 99.4×10 | 个 | 800 | 是 | 南留庄仓库自储闲置 | 蔚州公司内部调剂
9529 | 6050011400 | 导向环 | 140*120*12 | 个 | 30 | 是 | 南留庄仓库自储闲置 | 蔚州公司内部调剂
9530 | 6070010002 | 垫圈 | 15×10×1 | 个 | 12 | 是 | 南留庄仓库自储闲置 | 蔚州公司内部调剂
9531 | 6070010003 | 垫圈 | 25×15×1.5 | 个 | 12 | 是 | 南留庄仓库自储闲置 | 蔚州公司内部调剂
9532 | 6070073032 | 密封圈 | 730/320 | 个 | 8 | 是 | 南留庄仓库自储闲置 | 蔚州公司内部调剂
9533 | 6070073036 | 弹性块 | 103SD1120 | 个 | 40 | 是 | 南留庄仓库自储闲置 | 蔚州公司内部调剂
9534 | 6070073043 | 金属缠绕垫 | 8 | 个 | 100 | 是 | 南留庄仓库自储闲置 | 蔚州公司内部调剂
9535 | 6101080020 | 汽机油 |  | KG | 475 | 是 | 南留庄仓库自储闲置 | 蔚州公司内部调剂
9536 | 6101600010 | 制动液 | 1 | KG | 20 | 是 | 南留庄仓库自储闲置 | 蔚州公司内部调剂
9537 | 6103021001 | 铅油(白厚漆) |  | KG | 25 | 是 | 南留庄仓库自储闲置 | 蔚州公司内部调剂
9538 | 6103105040 | 甘油 | 500ML | 瓶 | 2 | 是 | 南留庄仓库自储闲置 | 蔚州公司内部调剂
9539 | 6207140003 | 棉衣 | 暂不用 | 套 | 11 | 是 | 南留庄仓库自储闲置 | 蔚州公司内部调剂
9540 | 6207140005 | 皮裤 |  | 条 | 1 | 是 | 南留庄仓库自储闲置 | 蔚州公司内部调剂
9541 | 6207140006 | 皮袄 | 羊皮 | 件 | 2 | 是 | 南留庄仓库自储闲置 | 蔚州公司内部调剂
9542 | 6209010001 | 单胶雨衣 | 成套 | 套 | 150 | 是 | 南留庄仓库自储闲置 | 蔚州公司内部调剂
9543 | 6209010002 | 双胶雨衣 | 成套 | 套 | 100 | 是 | 南留庄仓库自储闲置 | 蔚州公司内部调剂
9544 | 6220010004 | 布围裙 |  | 个 | 20 | 是 | 南留庄仓库自储闲置 | 蔚州公司内部调剂
9545 | 6220160010 | 护肘 |  | 付 | 214 | 是 | 南留庄仓库自储闲置 | 蔚州公司内部调剂
9546 | 6220180001 | 护腿 |  | 付 | 38 | 是 | 南留庄仓库自储闲置 | 蔚州公司内部调剂
9547 | 6220190001 | 护腰 |  | 个 | 74 | 是 | 南留庄仓库自储闲置 | 蔚州公司内部调剂
9548 | 6220270001 | 白布 |  | 米 | 577 | 是 | 南留庄仓库自储闲置 | 蔚州公司内部调剂
9549 | 6301013251 | 水泥 | 32.5# | t | 161.6 | 是 | 南留庄仓库自储闲置 | 蔚州公司内部调剂
9550 | 6310173010 | 瓷砖 |  | 块 | 1024 | 是 | 南留庄仓库自储闲置 | 蔚州公司内部调剂
9551 | 6310173020 | 马赛克 |  | 块 | 22.32 | 是 | 南留庄仓库自储闲置 | 蔚州公司内部调剂
9552 | 6402110003 | 粗绳 | 1 | 根 | 350 | 是 | 南留庄仓库自储闲置 | 蔚州公司内部调剂
9553 | 6402140001 | 苫布 | 8M*8M | 块 | 1 | 是 | 南留庄仓库自储闲置 | 蔚州公司内部调剂
9554 | 6404010002 | 石棉布 |  | 公斤 | 100 | 是 | 南留庄仓库自储闲置 | 蔚州公司内部调剂
9555 | 6404141203 | 石棉垫 | φ120*3 | 个 | 30 | 是 | 南留庄仓库自储闲置 | 蔚州公司内部调剂
9556 | 6404143203 | 石棉垫 | φ32*3 | 个 | 30 | 是 | 南留庄仓库自储闲置 | 蔚州公司内部调剂
9557 | 6404144503 | 石棉垫 | φ45*3 | 个 | 30 | 是 | 南留庄仓库自储闲置 | 蔚州公司内部调剂
9558 | 6405065010 | PU气动软管 | PU-10*6.5 | 米 | 30 | 是 | 南留庄仓库自储闲置 | 蔚州公司内部调剂
9559 | 6405065012 | PU气动软管 | PU-12*8 | 米 | 30 | 是 | 南留庄仓库自储闲置 | 蔚州公司内部调剂
9560 | 6406012016 | 尼龙棒 | 16 | KG | 20 | 是 | 南留庄仓库自储闲置 | 蔚州公司内部调剂
9561 | 6408040020 | 油棉盘根 | 20# | KG | 90 | 是 | 南留庄仓库自储闲置 | 蔚州公司内部调剂
9562 | 6408041026 | 油棉盘根 | 26 | KG | 20 | 是 | 南留庄仓库自储闲置 | 蔚州公司内部调剂
9563 | 6411010063 | 乳胶管 |  | 个 | 1 | 是 | 南留庄仓库自储闲置 | 蔚州公司内部调剂
9564 | 6412040025 | 安全帽远距离考勤卡 | 山东科一力 | 个 | 300 | 是 | 南留庄仓库自储闲置 | 蔚州公司内部调剂
9565 | 6412040052 | 棒肖 | A50 | 个 | 56 | 是 | 南留庄仓库自储闲置 | 蔚州公司内部调剂
9566 | 6412049010 | MA牌 |  | 块 | 43 | 是 | 南留庄仓库自储闲置 | 蔚州公司内部调剂
9567 | 6412050002 | 石笔 | 20支/盒 | 盒 | 172 | 是 | 南留庄仓库自储闲置 | 蔚州公司内部调剂
9568 | 6413010012 | 蓝黑墨水 |  | 瓶 | 2 | 是 | 南留庄仓库自储闲置 | 蔚州公司内部调剂
9569 | 6413010055 | 圆珠笔芯 | 奥海替芯106型（107） | 只 | 30 | 是 | 南留庄仓库自储闲置 | 蔚州公司内部调剂
9570 | 6413010068 | 墨水 | 红、鸵鸟 | 瓶 | 73 | 是 | 南留庄仓库自储闲置 | 蔚州公司内部调剂
9571 | 6413010073 | 绘图工具 | 14件 | 套 | 9 | 是 | 南留庄仓库自储闲置 | 蔚州公司内部调剂
9572 | 6413010074 | 组合办公盒 | 含笔筒等 | 个 | 39 | 是 | 南留庄仓库自储闲置 | 蔚州公司内部调剂
9573 | 6413010075 | 量角器 | 25*14cm | 个 | 5 | 是 | 南留庄仓库自储闲置 | 蔚州公司内部调剂
9574 | 6413030003 | 介绍信 |  | 本 | 9 | 是 | 南留庄仓库自储闲置 | 蔚州公司内部调剂
9575 | 6413030038 | 考勤表 |  | 本 | 85 | 是 | 南留庄仓库自储闲置 | 蔚州公司内部调剂
9576 | 6413030046 | 台历芯 | 大号 | 本 | 14 | 是 | 南留庄仓库自储闲置 | 蔚州公司内部调剂
9577 | 6413030470 | 复印纸 | A4 | 包 | 3 | 是 | 南留庄仓库自储闲置 | 蔚州公司内部调剂
9578 | 6413030471 | 复印纸 | B4 | 包 | 25 | 是 | 南留庄仓库自储闲置 | 蔚州公司内部调剂
9579 | 6413032411 | 打印纸 | 241-1 | 箱 | 8 | 是 | 南留庄仓库自储闲置 | 蔚州公司内部调剂
9580 | 6413034003 | 晒图纸 | 930mm*100m | 卷 | 6 | 是 | 南留庄仓库自储闲置 | 蔚州公司内部调剂
9581 | 6413034122 | 塑封膜 | B5 | 包 | 1 | 是 | 南留庄仓库自储闲置 | 蔚州公司内部调剂
9582 | 6413034400 | 稿纸 | 方格 | 本 | 159 | 是 | 南留庄仓库自储闲置 | 蔚州公司内部调剂
9583 | 6413034553 | 显影液 | 5L | 桶 | 4 | 是 | 南留庄仓库自储闲置 | 蔚州公司内部调剂
9584 | 6413034555 | 1号绘图纸 |  | 张 | 140 | 是 | 南留庄仓库自储闲置 | 蔚州公司内部调剂
9585 | 6413040008 | 打字蜡纸 | 四号 | 盒 | 8 | 是 | 南留庄仓库自储闲置 | 蔚州公司内部调剂
9586 | 6413040011 | 订书钉 | 大24/13 | 盒 | 13 | 是 | 南留庄仓库自储闲置 | 蔚州公司内部调剂
9587 | 6413040100 | 糨糊 |  | 瓶 | 44 | 是 | 南留庄仓库自储闲置 | 蔚州公司内部调剂
9588 | 6413041008 | 复写纸 | 8K | 盒 | 3 | 是 | 南留庄仓库自储闲置 | 蔚州公司内部调剂
9589 | 6413041016 | 复写纸 | 16K | 盒 | 4 | 是 | 南留庄仓库自储闲置 | 蔚州公司内部调剂
9590 | 6413045310 | 写字板 | 得力9254 | 个 | 23 | 是 | 南留庄仓库自储闲置 | 蔚州公司内部调剂
9591 | 6413047811 | 黑板擦 |  | 个 | 4 | 是 | 南留庄仓库自储闲置 | 蔚州公司内部调剂
9592 | 6413050029 | 硒鼓 | HP/4129X | 个 | 1 | 是 | 南留庄仓库自储闲置 | 蔚州公司内部调剂
9593 | 6413050030 | 硒鼓 | HP/7115A | 个 | 1 | 是 | 南留庄仓库自储闲置 | 蔚州公司内部调剂
9594 | 6413050031 | 硒鼓 | 松下7100 | 个 | 2 | 是 | 南留庄仓库自储闲置 | 蔚州公司内部调剂
9595 | 6413050033 | 硒鼓 | 佳能FX3 | 个 | 6 | 是 | 南留庄仓库自储闲置 | 蔚州公司内部调剂
9596 | 6413050038 | 硒鼓 | 佳能AB383/L390S | 个 | 20 | 是 | 南留庄仓库自储闲置 | 蔚州公司内部调剂
9597 | 6413050052 | 52碳带 | 松下208 | 个 | 38 | 是 | 南留庄仓库自储闲置 | 蔚州公司内部调剂
9598 | 6413050056 | 粉盒 | 东芝207(T-1640C-5K) | 个 | 2 | 是 | 南留庄仓库自储闲置 | 蔚州公司内部调剂
9599 | 6413050062 | 墨粉 | KM1620 | 个 | 1 | 是 | 南留庄仓库自储闲置 | 蔚州公司内部调剂
9600 | 6413050065 | 彩墨盒 | HP4911A-4913A | 个 | 9 | 是 | 南留庄仓库自储闲置 | 蔚州公司内部调剂
9601 | 6413050075 | 硒鼓 | 松下613（84E） | 个 | 1 | 是 | 南留庄仓库自储闲置 | 蔚州公司内部调剂
9602 | 6413050082 | 墨盒 | 联想13彩色墨盒 | 个 | 2 | 是 | 南留庄仓库自储闲置 | 蔚州公司内部调剂
9603 | 6413050084 | 墨盒 | HP6614D | 个 | 5 | 是 | 南留庄仓库自储闲置 | 蔚州公司内部调剂
9604 | 6413050088 | 黑墨盒 | HP4844 | 个 | 13 | 是 | 南留庄仓库自储闲置 | 蔚州公司内部调剂
9605 | 6413050115 | 碳粉 | 2060 | 个 | 5 | 是 | 南留庄仓库自储闲置 | 蔚州公司内部调剂
9606 | 6413050146 | 碳带 | 松下158 | 个 | 8 | 是 | 南留庄仓库自储闲置 | 蔚州公司内部调剂
9607 | 6413050503 | 墨盒 | HP6658 | 个 | 1 | 是 | 南留庄仓库自储闲置 | 蔚州公司内部调剂
9608 | 6413050622 | 墨粉 | 东芝209 | 个 | 3 | 是 | 南留庄仓库自储闲置 | 蔚州公司内部调剂
9609 | 6413050623 | 墨粉 | 东芝1810C-5K | 个 | 13 | 是 | 南留庄仓库自储闲置 | 蔚州公司内部调剂
9610 | 6413050624 | 墨粉 | 东芝T-1800CS-5K | 个 | 4 | 是 | 南留庄仓库自储闲置 | 蔚州公司内部调剂
9611 | 6413054002 | UPS |  | 台 | 1 | 是 | 南留庄仓库自储闲置 | 蔚州公司内部调剂
9612 | 6413055061 | EPSON打印头 | 1600K4+ | 个 | 4 | 是 | 南留庄仓库自储闲置 | 蔚州公司内部调剂
9613 | 6413055068 | 打印头 | EPSON680K | 个 | 2 | 是 | 南留庄仓库自储闲置 | 蔚州公司内部调剂
9614 | 6413080000 | 口哨 | 塑料 | 个 | 25 | 是 | 南留庄仓库自储闲置 | 蔚州公司内部调剂
9615 | 6413080003 | 电池 | 2# | 节 | 28 | 是 | 南留庄仓库自储闲置 | 蔚州公司内部调剂
9616 | 6413090002 | 丁字尺 | 60cm长 | 个 | 20 | 是 | 南留庄仓库自储闲置 | 蔚州公司内部调剂
9617 | 6413090004 | 三角板 | 27cm | 付 | 12 | 是 | 南留庄仓库自储闲置 | 蔚州公司内部调剂
9618 | 6414010047 | 卫生球 |  | 袋 | 74 | 是 | 南留庄仓库自储闲置 | 蔚州公司内部调剂
9619 | 6414010123 | 塑料壁纸 |  | 平米 | 700 | 是 | 南留庄仓库自储闲置 | 蔚州公司内部调剂
9620 | 6414010130 | 痰盂刷 |  | 个 | 67 | 是 | 南留庄仓库自储闲置 | 蔚州公司内部调剂
9621 | 6414030326 | 电脑桌 | 1.2*600 | 个 | 1 | 是 | 南留庄仓库自储闲置 | 蔚州公司内部调剂
9622 | 6414040029 | 台布 |  | 块 | 4 | 是 | 南留庄仓库自储闲置 | 蔚州公司内部调剂
9623 | 6414050030 | 脸盆架 | 木 | 个 | 2 | 是 | 南留庄仓库自储闲置 | 蔚州公司内部调剂
9624 | 6414050036 | 杯托 |  | 个 | 189 | 是 | 南留庄仓库自储闲置 | 蔚州公司内部调剂
9625 | 6414050110 | 拖鞋 |  | 双 | 56 | 是 | 南留庄仓库自储闲置 | 蔚州公司内部调剂
9626 | 6414900173 | 茶壶 |  | 个 | 5 | 是 | 南留庄仓库自储闲置 | 蔚州公司内部调剂
9627 | 6415280020 | PVC水咀 | 20 | 个 | 28 | 是 | 南留庄仓库自储闲置 | 蔚州公司内部调剂
9628 | 7030800000 | 轴承 | 308 | 套 | 5 | 是 | 南留庄仓库自储闲置 | 蔚州公司内部调剂
9629 | 3072984001 | 馈电开关综合保护器 | ZBK-24系列 | 套 | 1 | 是 | 机电管理中心一厂 | 蔚州公司内部调剂
9630 | 3072984016 | 控制变压器 | BKC-400 | 件 | 3 | 是 | 机电管理中心一厂 | 蔚州公司内部调剂
9631 | 4009302110 | 室外电话线 | HBGYV-2*1/1.2 | m | 100 | 是 | 机电管理中心二厂 | 蔚州公司内部调剂
9632 | 4011231502 | 矿用电缆 | MYQ-0.3/0.5KV2X1.5 | m | 60 | 是 | 机电管理中心二厂 | 蔚州公司内部调剂
9633 | 4216010085 | 按钮 | LA19-11A | 个 | 1 | 是 | 机电管理中心二厂 | 蔚州公司内部调剂
9634 | 4408032060 | 胶盖刀闸 | 2*60 | 个 | 1 | 是 | 机电管理中心二厂 | 蔚州公司内部调剂
9635 | 4409081015 | 保险丝 | 15A | 盘 | 2 | 是 | 机电管理中心二厂 | 蔚州公司内部调剂
9636 | 5105017010 | 台钻 | 16 | 个 | 2 | 是 | 机电管理中心二厂 | 蔚州公司内部调剂
9637 | 5105800021 | 打卡机 | 机电中心 | 台 | 1 | 是 | 机电管理中心二厂 | 蔚州公司内部调剂
9638 | 5106202630 | 鼓风机 | 550w | 台 | 1 | 是 | 机电管理中心二厂 | 蔚州公司内部调剂
9639 | 5106704011 | 电机 | 22KM | 台 | 2 | 是 | 机电管理中心二厂 | 蔚州公司内部调剂
9640 | 5290050060 | 截 门 | 1’ | 个 | 4 | 是 | 机电管理中心二厂 | 蔚州公司内部调剂
9641 | 5302051920 | B19锚杆钻杆 | B19*1.5M | 根 | 50 | 是 | 机电管理中心二厂 | 蔚州公司内部调剂
9642 | 5311014240 | 电焊条 | J422Φ4.0 | KG | 5 | 是 | 机电管理中心二厂 | 蔚州公司内部调剂
9643 | 5311500041 | 焊条 | φ509 | KG | 10 | 是 | 机电管理中心二厂 | 蔚州公司内部调剂
9644 | 5311500042 | 焊条 | φ303 | KG | 20 | 是 | 机电管理中心二厂 | 蔚州公司内部调剂
9645 | 5311500043 | 钢焊条 | φ4.0 | KG | 12 | 是 | 机电管理中心二厂 | 蔚州公司内部调剂
9646 | 5313016400 | 花栏螺丝 | 16*400 | 条 | 65 | 是 | 机电管理中心二厂 | 蔚州公司内部调剂
9647 | 5333200040 | 平垫圈 | Ф16（锚杆） | 个 | 70000 | 是 | 机电管理中心二厂 | 蔚州公司内部调剂
9648 | 5334122500 | 轴用弹性挡圈 | Ф25 | 个 | 500 | 是 | 机电管理中心二厂 | 蔚州公司内部调剂
9649 | 5334123000 | 轴用弹性挡圈 | Ф30 | 个 | 500 | 是 | 机电管理中心二厂 | 蔚州公司内部调剂
9650 | 5334126000 | 轴用弹性挡圈 | Ф60 | 个 | 56 | 是 | 机电管理中心二厂 | 蔚州公司内部调剂
9651 | 5336020670 | 开口销 | Ф6*70 | 个 | 45 | 是 | 机电管理中心二厂 | 蔚州公司内部调剂
9652 | 5363020020 | 管箍 | 20 | 个 | 5 | 是 | 机电管理中心二厂 | 蔚州公司内部调剂
9653 | 5369040020 | 冷水嘴 | 20 | 个 | 2 | 是 | 机电管理中心二厂 | 蔚州公司内部调剂
9654 | 5405075010 | 钻 库 | 3# | 付 | 2 | 是 | 机电管理中心二厂 | 蔚州公司内部调剂
9655 | 5405075020 | 钻 库 | 4# | 付 | 2 | 是 | 机电管理中心二厂 | 蔚州公司内部调剂
9656 | 5408130380 | 丝锥绞手 | 380 | 个 | 2 | 是 | 机电管理中心二厂 | 蔚州公司内部调剂
9657 | 5413140042 | 割刀 | 3# | 个 | 4 | 是 | 机电管理中心二厂 | 蔚州公司内部调剂
9658 | 5413140043 | 割刀 | 2# | 个 | 16 | 是 | 机电管理中心二厂 | 蔚州公司内部调剂
9659 | 5413140044 | 割刀架子 | 2# | 个 | 1 | 是 | 机电管理中心二厂 | 蔚州公司内部调剂
9660 | 5413140045 | 割刀架子 | 3# | 个 | 1 | 是 | 机电管理中心二厂 | 蔚州公司内部调剂
9661 | 6004031600 | 三角带 | A1600 | 条 | 2 | 是 | 机电管理中心二厂 | 蔚州公司内部调剂
9662 | 6004090807 | 刹车带 | 8*70 | m | 12 | 是 | 机电管理中心二厂 | 蔚州公司内部调剂
9663 | 6004092001 | 刹车带 | 10×200 | m | 2 | 是 | 机电管理中心二厂 | 蔚州公司内部调剂
9664 | 6012130700 | 油封 | 70*95*12 | 个 | 4 | 是 | 机电管理中心二厂 | 蔚州公司内部调剂
9665 | 6101053020 | 乳化油 |  | KG | 125 | 是 | 机电管理中心二厂 | 蔚州公司内部调剂
9666 | 6401160003 | 牛皮纸 | 1*1m | 张 | 1 | 是 | 机电管理中心二厂 | 蔚州公司内部调剂
9667 | 6405060023 | 复合膜 | 160 | KG | 80.8 | 是 | 机电管理中心二厂 | 蔚州公司内部调剂
9668 | 6412040008 | 标示牌 | 80*50 | 块 | 11770 | 是 | 机电管理中心二厂 | 蔚州公司内部调剂
9669 | 3101730032 | 销轴 | M128.7.38 | 件 | 2 | 是 | 机电管理中心三厂 | 蔚州公司内部调剂
9670 | 3101730061 | 第一传动轴 | M129A.1.1.12.1 | 件 | 1 | 是 | 机电管理中心三厂 | 蔚州公司内部调剂
9671 | 3101730072 | 齿轮 | M129A11.9.1 | 件 | 1 | 是 | 机电管理中心三厂 | 蔚州公司内部调剂
9672 | 3101730075 | 油浴挡圈 | M128.1.1.17.6 | 件 | 5 | 是 | 机电管理中心三厂 | 蔚州公司内部调剂
9673 | 3101730077 | 油浴挡圈 | M128.1.1.17.8 | 件 | 5 | 是 | 机电管理中心三厂 | 蔚州公司内部调剂
9674 | 3101730083 | 衬套 | M128.7.42 | 件 | 1 | 是 | 机电管理中心三厂 | 蔚州公司内部调剂
9675 | 3101730145 | 第一传动轴总成 | M129A.1.1.12.00 | 套 | 1 | 是 | 机电管理中心三厂 | 蔚州公司内部调剂
9676 | 3101730148 | 特种垫圈 | M129A.1.1.6.13 | 件 | 32 | 是 | 机电管理中心三厂 | 蔚州公司内部调剂
9677 | 3101730149 | 耐磨环 | M129A.1.1.13.2 | 件 | 1 | 是 | 机电管理中心三厂 | 蔚州公司内部调剂
9678 | 3101730150 | 密封护圈 | M129A.1.1.13.3 | 件 | 1 | 是 | 机电管理中心三厂 | 蔚州公司内部调剂
9679 | 3101730163 | 旋转密封95*120*13 | 2615-315 | 件 | 5 | 是 | 机电管理中心三厂 | 蔚州公司内部调剂
9680 | 3101730165 | 油封 | 2615-315 | 件 | 1 | 是 | 机电管理中心三厂 | 蔚州公司内部调剂
9681 | 3101730170 | 接线盒装置 | M134.12.4.00 | 件 | 1 | 是 | 机电管理中心三厂 | 蔚州公司内部调剂
9682 | 3101730177 | 冷却器装配 | M129A.1.1.14.00 | 件 | 4 | 是 | 机电管理中心三厂 | 蔚州公司内部调剂
9683 | 3101730182 | 齿轮 | M129A.1.1.8.2 | 件 | 2 | 是 | 机电管理中心三厂 | 蔚州公司内部调剂
9684 | 3101731165 | 衬套 | M129A.1.1.6.5 | 件 | 16 | 是 | 机电管理中心三厂 | 蔚州公司内部调剂
9685 | 3101731196 | 弹性挡圈 | M128.1.1.9.6 | 件 | 1 | 是 | 机电管理中心三厂 | 蔚州公司内部调剂
9686 | 3101732143 | 螺塞16*1.5 | TK205-85 | 件 | 6 | 是 | 机电管理中心三厂 | 蔚州公司内部调剂
9687 | 3101732147 | 惰轮 | M136.2.1.2 | 件 | 2 | 是 | 机电管理中心三厂 | 蔚州公司内部调剂
9688 | 3101733002 | 导向环 | M136.8.2 | 件 | 1 | 是 | 机电管理中心三厂 | 蔚州公司内部调剂
9689 | 3101733007 | 弹性圆柱销 | GB879-86 | 件 | 9 | 是 | 机电管理中心三厂 | 蔚州公司内部调剂
9690 | 3101733011 | 活塞 | M136.8.8 | 件 | 5 | 是 | 机电管理中心三厂 | 蔚州公司内部调剂
9691 | 3101733017 | 楔块 | M128.8.8 | 件 | 2 | 是 | 机电管理中心三厂 | 蔚州公司内部调剂
9692 | 3101733018 | 衬套 | M128.1.1.19.4 | 件 | 5 | 是 | 机电管理中心三厂 | 蔚州公司内部调剂
9693 | 3101733046 | 特殊密封 | 2613-626 | 套 | 12 | 是 | 机电管理中心三厂 | 蔚州公司内部调剂
9694 | 3101733053 | 螺塞G1/4A | TK204-85 | 个 | 4 | 是 | 机电管理中心三厂 | 蔚州公司内部调剂
9695 | 3101733055 | 螺塞 | TK206-85 M24 | 件 | 5 | 是 | 机电管理中心三厂 | 蔚州公司内部调剂
9696 | 3101733056 | 螺塞 | TK205-85 M24*2 | 件 | 1 | 是 | 机电管理中心三厂 | 蔚州公司内部调剂
9697 | 3101733057 | 销 | M129A.1.1.6.19 | 个 | 8 | 是 | 机电管理中心三厂 | 蔚州公司内部调剂
9698 | 3101733070 | 接头 | M128.4.13 | 个 | 5 | 是 | 机电管理中心三厂 | 蔚州公司内部调剂
9699 | 3101733071 | 接头 | M128.4.14 | 个 | 3 | 是 | 机电管理中心三厂 | 蔚州公司内部调剂
9700 | 3101733080 | 沉头螺钉 | M128.4.3.1.6 | 个 | 14 | 是 | 机电管理中心三厂 | 蔚州公司内部调剂
9701 | 3101733081 | 温度表装配 | M128.4.3.30 | 件 | 2 | 是 | 机电管理中心三厂 | 蔚州公司内部调剂
9702 | 3101733082 | 接头 | M128.4.4 | 个 | 5 | 是 | 机电管理中心三厂 | 蔚州公司内部调剂
9703 | 3101733084 | 斑卓块G3/8 | M128.5.2.2.00 | 件 | 3 | 是 | 机电管理中心三厂 | 蔚州公司内部调剂
9704 | 3101733090 | 螺堵 | TK206-85 M12 | 件 | 10 | 是 | 机电管理中心三厂 | 蔚州公司内部调剂
9705 | 3101737008 | 第二传动轴装配 | M128B.3.7.00 | 件 | 1 | 是 | 机电管理中心三厂 | 蔚州公司内部调剂
9706 | 3101737009 | 第三传动轴装配 | M128B.3.6.00 | 件 | 1 | 是 | 机电管理中心三厂 | 蔚州公司内部调剂
9707 | 3101737020 | 惰轮轴 | 730机组 | 件 | 3 | 是 | 机电管理中心三厂 | 蔚州公司内部调剂
9708 | 3101737021 | 行走连接轴 | 730机组 | 件 | 1 | 是 | 机电管理中心三厂 | 蔚州公司内部调剂
9709 | 3101737022 | 油缸螺母 | 730机组 | 件 | 30 | 是 | 机电管理中心三厂 | 蔚州公司内部调剂
9710 | 3101738077 | 接头体 | 22MJ04-17 | 件 | 2 | 是 | 机电管理中心三厂 | 蔚州公司内部调剂
9711 | 3101738082 | 行星轮 | MDA0304-6(730机组） | 件 | 3 | 是 | 机电管理中心三厂 | 蔚州公司内部调剂
9712 | 3101738309 | 距离套 | MDA0304-9 | 件 | 3 | 是 | 机电管理中心三厂 | 蔚州公司内部调剂
9713 | 3150400015 | 半联轴器 | RB400II.00-15 | 件 | 2 | 是 | 机电管理中心三厂 | 蔚州公司内部调剂
9714 | 3150400091 | 螺堵 | DRB.02-11A | 件 | 6 | 是 | 机电管理中心三厂 | 蔚州公司内部调剂
9715 | 3150400101 | 油槽组件 | RB400Ⅱ.0102 | 件 | 1 | 是 | 机电管理中心三厂 | 蔚州公司内部调剂
9716 | 3150400105 | 吸液接头 | RB400II.0105 | 件 | 1 | 是 | 机电管理中心三厂 | 蔚州公司内部调剂
9717 | 3150400129 | 弹簧 | RB400II.0103-2 | 个 | 3 | 是 | 机电管理中心三厂 | 蔚州公司内部调剂
9718 | 3150400144 | 毛毡圈 | RB400II.0103-BT | 件 | 7 | 是 | 机电管理中心三厂 | 蔚州公司内部调剂
9719 | 3150400160 | 进油接头 | RB400II.01-6 | 件 | 7 | 是 | 机电管理中心三厂 | 蔚州公司内部调剂
9720 | 3150400161 | 油管 | RB400II.01-BT | 件 | 3 | 是 | 机电管理中心三厂 | 蔚州公司内部调剂
9721 | 3150400240 | 接头座 | RB400II.02-4A | 件 | 9 | 是 | 机电管理中心三厂 | 蔚州公司内部调剂
9722 | 3150401119 | 接头 | RB400II.01-19 | 件 | 5 | 是 | 机电管理中心三厂 | 蔚州公司内部调剂
9723 | 3150401120 | 接头 | RB400II.01-20 | 件 | 5 | 是 | 机电管理中心三厂 | 蔚州公司内部调剂
9724 | 3150401128 | 铰接螺栓 | RB400II.01-28 | 件 | 13 | 是 | 机电管理中心三厂 | 蔚州公司内部调剂
9725 | 3150401129 | 铰接接头体 | RB400II.01-29 | 件 | 8 | 是 | 机电管理中心三厂 | 蔚州公司内部调剂
9726 | 3150401130 | 铰接接头体 | RB400II.01-30 | 件 | 13 | 是 | 机电管理中心三厂 | 蔚州公司内部调剂
9727 | 3150401132 | 卡套 | RB400II.01-32 | 件 | 3 | 是 | 机电管理中心三厂 | 蔚州公司内部调剂
9728 | 3251816318 | 电动推杆 | DT50030-II | 个 | 24 | 是 | 机电管理中心三厂 | 蔚州公司内部调剂
9729 | 3401155009 | 前轴承架 | D155-30*5 | 件 | 2 | 是 | 机电管理中心三厂 | 蔚州公司内部调剂
9730 | 3401155017 | 首级叶轮 | D155-30*5 | 件 | 2 | 是 | 机电管理中心三厂 | 蔚州公司内部调剂
9731 | 3401155034 | 前螺母 | D155-30*5 | 件 | 3 | 是 | 机电管理中心三厂 | 蔚州公司内部调剂
9732 | 3401450114 | 平衡套 | MD450-60*7 | 套 | 1 | 是 | 机电管理中心三厂 | 蔚州公司内部调剂
9733 | 3401450121 | 导叶套 | MD450-60*7 | 件 | 1 | 是 | 机电管理中心三厂 | 蔚州公司内部调剂
9734 | 3401450130 | 叶轮挡套 | MD450-60*7 | 件 | 2 | 是 | 机电管理中心三厂 | 蔚州公司内部调剂
9735 | 3401450140 | 填料压盖 | MD450-60*7 | 件 | 2 | 是 | 机电管理中心三厂 | 蔚州公司内部调剂
9736 | 3401460106 | 平衡环 | DG-46-30*6 | 件 | 7 | 是 | 机电管理中心三厂 | 蔚州公司内部调剂
9737 | 3401460109 | 首级叶轮 | DG-46-30*6 | 件 | 2 | 是 | 机电管理中心三厂 | 蔚州公司内部调剂
9738 | 3401460111 | 末级叶轮 | DG-46-30*6 | 件 | 10 | 是 | 机电管理中心三厂 | 蔚州公司内部调剂
9739 | 3401850100 | 首级叶轮 | D85-45*4 | 件 | 4 | 是 | 机电管理中心三厂 | 蔚州公司内部调剂
9740 | 3401850101 | 末级叶轮 | D85-45*4 | 件 | 6 | 是 | 机电管理中心三厂 | 蔚州公司内部调剂
9741 | 3401850102 | 导叶套 | D85-45*4 | 件 | 10 | 是 | 机电管理中心三厂 | 蔚州公司内部调剂
9742 | 3401850105 | 平衡盘 | D85-45*4 | 件 | 9 | 是 | 机电管理中心三厂 | 蔚州公司内部调剂
9743 | 3401850106 | 轴套 | D85-45*4 | 件 | 4 | 是 | 机电管理中心三厂 | 蔚州公司内部调剂
9744 | 3401850107 | 填料环 | D85-45*4 | 件 | 4 | 是 | 机电管理中心三厂 | 蔚州公司内部调剂
9745 | 3401850108 | 密封环 | D85-45*4 | 件 | 4 | 是 | 机电管理中心三厂 | 蔚州公司内部调剂
9746 | 3401850117 | 中间套 | D85-45*4 | 件 | 11 | 是 | 机电管理中心三厂 | 蔚州公司内部调剂
9747 | 3401850120 | 密封环[首级] | D85-45*4 | 件 | 3 | 是 | 机电管理中心三厂 | 蔚州公司内部调剂
9748 | 3401850123 | 平衡环 | D85-45*4 | 件 | 9 | 是 | 机电管理中心三厂 | 蔚州公司内部调剂
9749 | 3401850136 | 前锁母 | D85-45*4 | 件 | 4 | 是 | 机电管理中心三厂 | 蔚州公司内部调剂
9750 | 3401850143 | 导叶 | D85-45*4 | 件 | 7 | 是 | 机电管理中心三厂 | 蔚州公司内部调剂
9751 | 3401850144 | 末级导叶 | D85-45*4 | 件 | 2 | 是 | 机电管理中心三厂 | 蔚州公司内部调剂
9752 | 5401020500 | 外径千分尺 | 400-500MM | 个 | 1 | 是 | 机电管理中心三厂 | 蔚州公司内部调剂
9753 | 5401030606 | 外径千分尺 | 300-400MM | 个 | 1 | 是 | 机电管理中心三厂 | 蔚州公司内部调剂
9754 | 5401600038 | 万能角度尺 | 0-320° | 个 | 1 | 是 | 机电管理中心三厂 | 蔚州公司内部调剂
9755 |  | 屏蔽电缆 | 95平方 |  |  | 否 | 崔家寨矿
9756 |  | 屏蔽电缆 | 95平方 |  |  | 否 | 崔家寨矿
9757 |  | 屏蔽电缆 | 95平方 |  |  | 否 | 崔家寨矿
9758 |  | 橡套电缆 | 25平方 |  |  | 否 | 崔家寨矿
9759 |  | 橡套电缆 | 25平方 |  |  | 否 | 崔家寨矿
9760 |  | 橡套电缆 | 25平方 |  |  | 否 | 崔家寨矿
9761 |  | 橡套电缆 | 25平方 |  |  | 否 | 崔家寨矿
9762 |  | 橡套电缆 | 70平方 |  |  | 否 | 崔家寨矿
9763 |  | 橡套电缆 | 25平方 |  |  | 否 | 崔家寨矿
9764 |  | 橡套电缆 | 70平方 |  |  | 否 | 崔家寨矿
9765 |  | 橡套电缆 | 70平方 |  |  | 否 | 崔家寨矿
9766 |  | 矿用移变电缆 | 35平方 |  |  | 否 | 崔家寨矿
9767 |  | 橡套电缆 | 70平方 |  |  | 否 | 崔家寨矿
9768 |  | 橡套电缆 | 70平方 |  |  | 否 | 崔家寨矿
9769 |  | 橡套电缆 | 70平方 |  |  | 否 | 崔家寨矿
9770 |  | 橡套电缆 | 70平方 |  |  | 否 | 崔家寨矿
9771 |  | 橡套电缆 | 70平方 |  |  | 否 | 崔家寨矿
9772 |  | 橡套电缆 | 70平方 |  |  | 否 | 崔家寨矿
9773 |  | 橡套电缆 | 50平方 |  |  | 否 | 崔家寨矿
9774 |  | 强力电缆 | 95平方 |  |  | 否 | 崔家寨矿
9775 |  | 屏蔽电缆 | 70平方 |  |  | 否 | 崔家寨矿
9776 |  | 屏蔽电缆 | 70平方 |  |  | 否 | 崔家寨矿
9777 |  | 矿用移变电缆 | 35平方 |  |  | 否 | 崔家寨矿
9778 |  | 强力电缆 | 95平方 |  |  | 否 | 崔家寨矿
9779 |  | 橡套电缆 | 70平方 |  |  | 否 | 崔家寨矿
9780 |  | 矿用移变电缆 | 35平方 |  |  | 否 | 崔家寨矿
9781 |  | 橡套电缆 | 50平方 |  |  | 否 | 崔家寨矿
9782 |  | 橡套电缆 | 35平方 |  |  | 否 | 崔家寨矿
9783 |  | 矿用移变电缆 | 35平方 |  |  | 否 | 崔家寨矿
9784 |  | 矿用移变电缆 | 35平方 |  |  | 否 | 崔家寨矿
9785 |  | 矿用移变电缆 | 35平方 |  |  | 否 | 崔家寨矿
9786 |  | 橡套电缆 | 25平方 |  |  | 否 | 崔家寨矿
9787 |  | 橡套电缆 | 70平方 |  |  | 否 | 崔家寨矿
9788 |  | 橡套电缆 | 70平方 |  |  | 否 | 崔家寨矿
9789 |  | 橡套电缆 | 70平方 |  |  | 否 | 崔家寨矿
9790 |  | 橡套电缆 | 25平方 |  |  | 否 | 崔家寨矿
9791 |  | 橡套电缆 | 25平方 |  |  | 否 | 崔家寨矿
9792 |  | 橡套电缆 | 25平方 |  |  | 否 | 崔家寨矿
9793 |  | 橡套电缆 | 25平方 |  |  | 否 | 崔家寨矿
9794 |  | 橡套电缆 | 16平方 |  |  | 否 | 崔家寨矿
9795 |  | 橡套电缆 | 16平方 |  |  | 否 | 崔家寨矿
9796 |  | 矿用移变电缆 | 50平方 |  |  | 否 | 崔家寨矿
9797 |  | 矿用移变电缆 | 35平方 |  |  | 否 | 崔家寨矿
9798 |  | 橡套电缆 | 25平方 |  |  | 否 | 崔家寨矿
9799 |  | 橡套电缆 | 25平方 |  |  | 否 | 崔家寨矿
9800 |  | 矿用移变电缆 | 35平方 |  |  | 否 | 崔家寨矿
9801 |  | 矿用移变电缆 | 35平方 |  |  | 否 | 崔家寨矿
9802 |  | 屏蔽电缆 | 95平方 |  |  | 否 | 崔家寨矿
9803 |  | 屏蔽电缆 | 95平方 |  |  | 否 | 崔家寨矿
9804 |  | 橡套电缆 | 70平方 |  |  | 否 | 崔家寨矿
9805 |  | 橡套电缆 | 25平方 |  |  | 否 | 崔家寨矿
9806 |  | 橡套电缆 | 25平方 |  |  | 否 | 崔家寨矿
9807 |  | 橡套电缆 | 25平方 |  |  | 否 | 崔家寨矿
9808 |  | 橡套电缆 | 35平方 |  |  | 否 | 崔家寨矿
9809 |  | 屏蔽电缆 | 95平方 |  |  | 否 | 崔家寨矿
9810 |  | 橡套电缆 | 70平方 |  |  | 否 | 崔家寨矿
9811 |  | 橡套电缆 | 25平方 |  |  | 否 | 崔家寨矿
9812 |  | 橡套电缆 | 35平方 |  |  | 否 | 崔家寨矿
9813 |  | 橡套电缆 | 25平方 |  |  | 否 | 崔家寨矿
9814 |  | 橡套电缆 | 35平方 |  |  | 否 | 崔家寨矿
9815 |  | 橡套电缆 | 25平方 |  |  | 否 | 崔家寨矿
9816 |  | 橡套电缆 | 25平方 |  |  | 否 | 崔家寨矿
9817 |  | 橡套电缆 | 25平方 |  |  | 否 | 崔家寨矿
9818 |  | 橡套电缆 | 25平方 |  |  | 否 | 崔家寨矿
9819 |  | 屏蔽电缆 | 70平方 |  |  | 否 | 崔家寨矿
9820 |  | 屏蔽电缆 | 70平方 |  |  | 否 | 崔家寨矿
9821 |  | 屏蔽电缆 | 50平方 |  |  | 否 | 崔家寨矿
9822 |  | 矿用移变电缆 | 35平方 |  |  | 否 | 崔家寨矿
9823 |  | 矿用移变电缆 | 35平方 |  |  | 否 | 崔家寨矿
9824 |  | 矿用移变电缆 | 35平方 |  |  | 否 | 崔家寨矿
9825 |  | 矿用移变电缆 | 35平方 |  |  | 否 | 崔家寨矿
9826 |  | 煤矿用聚乙烯绝缘屏蔽通信软电缆 | 通信电缆 |  |  | 否 | 崔家寨矿
9827 |  | 矿用光缆 | 光缆 |  |  | 否 | 崔家寨矿
9828 |  | 机组电缆 | 95平方 |  |  | 否 | 崔家寨矿
9829 |  | 屏蔽电缆 | 70平方 |  |  | 否 | 崔家寨矿
9830 |  | 橡套电缆 | 35平方 |  |  | 否 | 崔家寨矿
9831 |  | 橡套电缆 | 70平方 |  |  | 否 | 崔家寨矿
9832 |  | 屏蔽电缆 | 95平方 |  |  | 否 | 崔家寨矿
9833 |  | 橡套电缆 | 50平方 |  |  | 否 | 崔家寨矿
9834 |  | 机组电缆 | 95平方 |  |  | 否 | 崔家寨矿
9835 |  | 矿用移变电缆 | 35平方 |  |  | 否 | 崔家寨矿
9836 |  | 矿用移变电缆 | 35平方 |  |  | 否 | 崔家寨矿
9837 |  | 矿用移变电缆 | 35平方 |  |  | 否 | 崔家寨矿
9838 |  | 矿用移变电缆 | 35平方 |  |  | 否 | 崔家寨矿
9839 |  | 矿用移变电缆 | 35平方 |  |  | 否 | 崔家寨矿
9840 |  | 矿用移变电缆 | 35平方 |  |  | 否 | 崔家寨矿
9841 |  | 矿用移变电缆 | 35平方 |  |  | 否 | 崔家寨矿
9842 |  | 矿用移变电缆 | 35平方 |  |  | 否 | 崔家寨矿
9843 |  | 矿用移变电缆 | 35平方 |  |  | 否 | 崔家寨矿
9844 |  | 矿用移变电缆 | 35平方 |  |  | 否 | 崔家寨矿
9845 |  | 矿用移变电缆 | 35平方 |  |  | 否 | 崔家寨矿
9846 |  | 矿用移变电缆 | 35平方 |  |  | 否 | 崔家寨矿
9847 |  | 矿用移变电缆 | 35平方 |  |  | 否 | 崔家寨矿
9848 |  | 橡套电缆 | 50平方 |  |  | 否 | 崔家寨矿
9849 |  | 矿用移变电缆 | 35平方 |  |  | 否 | 崔家寨矿
9850 |  | 矿用移变电缆 | 35平方 |  |  | 否 | 崔家寨矿
9851 |  | 矿用移变电缆 | 35平方 |  |  | 否 | 崔家寨矿
9852 |  | 矿用移变电缆 | 35平方 |  |  | 否 | 崔家寨矿
9853 |  | 矿用移变电缆 | 35平方 |  |  | 否 | 崔家寨矿
9854 |  | 橡套电缆 | 70平方 |  |  | 否 | 崔家寨矿
9855 |  | 橡套电缆 | 70平方 |  |  | 否 | 崔家寨矿
9856 |  | 橡套电缆 | 70平方 |  |  | 否 | 崔家寨矿
9857 |  | 矿用移变电缆 | 50平方 |  |  | 否 | 崔家寨矿
9858 |  | 矿用移变电缆 | 50平方 |  |  | 否 | 崔家寨矿
9859 |  | 橡套电缆 | 35平方 |  |  | 否 | 崔家寨矿
9860 |  | 橡套电缆 | 25平方 |  |  | 否 | 崔家寨矿
9861 |  | 橡套电缆 | 25平方 |  |  | 否 | 崔家寨矿
9862 |  | 橡套电缆 | 16平方 |  |  | 否 | 崔家寨矿
9863 |  | 橡套电缆 | 16平方 |  |  | 否 | 崔家寨矿
9864 |  | 橡套电缆 | 16平方 |  |  | 否 | 崔家寨矿
9865 |  | 橡套电缆 | 25平方 |  |  | 否 | 崔家寨矿
9866 |  | 矿用移变电缆 | 35平方 |  |  | 否 | 崔家寨矿
9867 |  | 矿用移变电缆 | 35平方 |  |  | 否 | 崔家寨矿
9868 |  | 交联电缆 | 150平方 |  |  | 否 | 崔家寨矿
9869 |  | 交联电缆 | 150平方 |  |  | 否 | 崔家寨矿
9870 |  | 交联电缆 | 150平方 |  |  | 否 | 崔家寨矿
9871 |  | 矿用移变电缆 | 50平方 |  |  | 否 | 崔家寨矿
9872 |  | 矿用移变电缆 | 35平方 |  |  | 否 | 崔家寨矿
9873 |  | 矿用移变电缆 | 35平方 |  |  | 否 | 崔家寨矿
9874 |  | 矿用移变电缆 | 35平方 |  |  | 否 | 崔家寨矿
9875 |  | 矿用移变电缆 | 35平方 |  |  | 否 | 崔家寨矿
9876 |  | 矿用移变电缆 | 35平方 |  |  | 否 | 崔家寨矿
9877 |  | 矿用移变电缆 | 50平方 |  |  | 否 | 崔家寨矿
9878 |  | 矿用移变电缆 | 35平方 |  |  | 否 | 崔家寨矿
9879 |  | 矿用移变电缆 | 35平方 |  |  | 否 | 崔家寨矿
9880 |  | 矿用移变电缆 | 50平方 |  |  | 否 | 崔家寨矿
9881 |  | 矿用移变电缆 | 35平方 |  |  | 否 | 崔家寨矿
9882 |  | 矿用移变电缆 | 35平方 |  |  | 否 | 崔家寨矿
9883 |  | 橡套电缆 | 25平方 |  |  | 否 | 崔家寨矿
9884 |  | 橡套电缆 | 16平方 |  |  | 否 | 崔家寨矿
9885 |  | 矿用移变电缆 | 35平方 |  |  | 否 | 崔家寨矿
9886 |  | 矿用移变电缆 | 35平方 |  |  | 否 | 崔家寨矿
9887 |  | 矿用移变电缆 | 35平方 |  |  | 否 | 崔家寨矿
9888 |  | 矿用移变电缆 | 35平方 |  |  | 否 | 崔家寨矿
9889 |  | 橡套电缆 | 25平方 |  |  | 否 | 崔家寨矿
9890 |  | 橡套电缆 | 25平方 |  |  | 否 | 崔家寨矿
9891 |  | 橡套电缆 | 25平方 |  |  | 否 | 崔家寨矿
9892 |  | 3.3kv电缆 | 50平方 |  |  | 否 | 崔家寨矿
9893 |  | 3.3kv电缆 | 50平方 |  |  | 否 | 崔家寨矿
9894 |  | 3.3kv电缆 | 50平方 |  |  | 否 | 崔家寨矿
9895 |  | 3.3kv电缆 | 50平方 |  |  | 否 | 崔家寨矿
9896 |  | 橡套电缆 | 25平方 |  |  | 否 | 崔家寨矿
9897 |  | 橡套电缆 | 25平方 |  |  | 否 | 崔家寨矿
9898 |  | 橡套电缆 | 25平方 |  |  | 否 | 崔家寨矿
9899 |  | 机组电缆 | 95平方 |  |  | 否 | 崔家寨矿
9900 |  | 机组电缆 | 95平方 |  |  | 否 | 崔家寨矿
9901 |  | 机组电缆 | 95平方 |  |  | 否 | 崔家寨矿
9902 |  | 3.3kv电缆 | 50平方 |  |  | 否 | 崔家寨矿
9903 |  | 3.3kv电缆 | 50平方 |  |  | 否 | 崔家寨矿
9904 |  | 3.3kv电缆 | 50平方 |  |  | 否 | 崔家寨矿
9905 |  | 3.3kv电缆 | 50平方 |  |  | 否 | 崔家寨矿
9906 |  | 3.3kv电缆 | 50平方 |  |  | 否 | 崔家寨矿
9907 |  | 矿用移变电缆 | 35平方 |  |  | 否 | 崔家寨矿
9908 |  | 强力电缆 | 70平方 |  |  | 否 | 崔家寨矿
9909 |  | 机组电缆 | 95平方 |  |  | 否 | 崔家寨矿
9910 |  | 矿用移变电缆 | 35平方 |  |  | 否 | 崔家寨矿
9911 |  | 屏蔽电缆 | 95平方 |  |  | 否 | 崔家寨矿
9912 |  | 屏蔽电缆 | 95平方 |  |  | 否 | 崔家寨矿
9913 |  | 屏蔽电缆 | 95平方 |  |  | 否 | 崔家寨矿
9914 |  | 橡套电缆 | 35平方 |  |  | 否 | 崔家寨矿
9915 |  | 橡套电缆 | 70平方 |  |  | 否 | 崔家寨矿
9916 |  | 橡套电缆 | 50平方 |  |  | 否 | 崔家寨矿
9917 |  | 橡套电缆 | 50平方 |  |  | 否 | 崔家寨矿
9918 |  | 屏蔽电缆 | 95平方 |  |  | 否 | 崔家寨矿
9919 |  | 机组电缆 | 95平方 |  |  | 否 | 崔家寨矿
9920 |  | 机组电缆 | 95平方 |  |  | 否 | 崔家寨矿
9921 |  | 机组电缆 | 95平方 |  |  | 否 | 崔家寨矿
9922 |  | 机组电缆 | 95平方 |  |  | 否 | 崔家寨矿
9923 |  | 屏蔽电缆 | 95平方 |  |  | 否 | 崔家寨矿
9924 |  | 屏蔽电缆 | 95平方 |  |  | 否 | 崔家寨矿
9925 |  | 屏蔽电缆 | 95平方 |  |  | 否 | 崔家寨矿
9926 |  | 强力电缆 | 95平方 |  |  | 否 | 崔家寨矿
9927 |  | 矿用移变电缆 | 35平方 |  |  | 否 | 崔家寨矿
9928 |  | 矿用移变电缆 | 35平方 |  |  | 否 | 崔家寨矿
9929 |  | 矿用移变电缆 | 35平方 |  |  | 否 | 崔家寨矿
9930 |  | 矿用移变电缆 | 35平方 |  |  | 否 | 崔家寨矿
9931 |  | 矿用移变电缆 | 35平方 |  |  | 否 | 崔家寨矿
9932 |  | 屏蔽电缆 | 95平方 |  |  | 否 | 崔家寨矿
9933 |  | 强力电缆 | 95平方 |  |  | 否 | 崔家寨矿
9934 |  | 屏蔽电缆 | 95平方 |  |  | 否 | 崔家寨矿
9935 |  | 矿用移变电缆 | 35平方 |  |  | 否 | 崔家寨矿
9936 |  | 矿用移变电缆 | 35平方 |  |  | 否 | 崔家寨矿
9937 |  | 矿用移变电缆 | 35平方 |  |  | 否 | 崔家寨矿
9938 |  | 矿用移变电缆 | 35平方 |  |  | 否 | 崔家寨矿
9939 |  | 矿用移变电缆 | 35平方 |  |  | 否 | 崔家寨矿
9940 |  | 矿用移变电缆 | 35平方 |  |  | 否 | 崔家寨矿
9941 |  | 矿用移变电缆 | 35平方 |  |  | 否 | 崔家寨矿
9942 |  | 矿用移变电缆 | 35平方 |  |  | 否 | 崔家寨矿
9943 |  | 矿用移变电缆 | 50平方 |  |  | 否 | 崔家寨矿
9944 |  | 矿用移变电缆 | 35平方 |  |  | 否 | 崔家寨矿
9945 |  | 矿用移变电缆 | 35平方 |  |  | 否 | 崔家寨矿
9946 |  | 矿用移变电缆 | 35平方 |  |  | 否 | 崔家寨矿
9947 |  | 矿用移变电缆 | 35平方 |  |  | 否 | 崔家寨矿
9948 |  | 矿用移变电缆 | 35平方 |  |  | 否 | 崔家寨矿
9949 |  | 矿用移变电缆 | 35平方 |  |  | 否 | 崔家寨矿
9950 |  | 矿用移变电缆 | 35平方 |  |  | 否 | 崔家寨矿
9951 |  | 矿用移变电缆 | 35平方 |  |  | 否 | 崔家寨矿
9952 |  | 矿用移变电缆 | 35平方 |  |  | 否 | 崔家寨矿
9953 |  | 矿用移变电缆 | 35平方 |  |  | 否 | 崔家寨矿
9954 |  | 矿用移变电缆 | 35平方 |  |  | 否 | 崔家寨矿
9955 |  | 矿用移变电缆 | 35平方 |  |  | 否 | 崔家寨矿
9956 |  | 矿用移变电缆 | 35平方 |  |  | 否 | 崔家寨矿
9957 |  | 矿用移变电缆 | 35平方 |  |  | 否 | 崔家寨矿
9958 |  | 矿用移变电缆 | 35平方 |  |  | 否 | 崔家寨矿
9959 |  | 矿用移变电缆 | 35平方 |  |  | 否 | 崔家寨矿
9960 |  | 矿用移变电缆 | 35平方 |  |  | 否 | 崔家寨矿
9961 |  | 矿用移变电缆 | 35平方 |  |  | 否 | 崔家寨矿
9962 |  | 矿用移变电缆 | 35平方 |  |  | 否 | 崔家寨矿
9963 |  | 矿用移变电缆 | 35平方 |  |  | 否 | 崔家寨矿
9964 |  | 矿用移变电缆 | 35平方 |  |  | 否 | 崔家寨矿
9965 |  | 矿用移变电缆 | 35平方 |  |  | 否 | 崔家寨矿
9966 |  | 矿用移变电缆 | 35平方 |  |  | 否 | 崔家寨矿
9967 |  | 矿用移变电缆 | 35平方 |  |  | 否 | 崔家寨矿
9968 |  | 矿用移变电缆 | 35平方 |  |  | 否 | 崔家寨矿
9969 |  | 矿用移变电缆 | 35平方 |  |  | 否 | 崔家寨矿
9970 |  | 矿用移变电缆 | 35平方 |  |  | 否 | 崔家寨矿
9971 |  | 矿用移变电缆 | 35平方 |  |  | 否 | 崔家寨矿
9972 |  | 矿用移变电缆 | 35平方 |  |  | 否 | 崔家寨矿
9973 |  | 矿用移变电缆 | 35平方 |  |  | 否 | 崔家寨矿
9974 |  | 矿用移变电缆 | 35平方 |  |  | 否 | 崔家寨矿
9975 |  | 矿用移变电缆 | 50平方 |  |  | 否 | 崔家寨矿
9976 |  | 矿用移变电缆 | 35平方 |  |  | 否 | 崔家寨矿
9977 |  | 矿用移变电缆 | 35平方 |  |  | 否 | 崔家寨矿
9978 |  | 矿用移变电缆 | 35平方 |  |  | 否 | 崔家寨矿
9979 |  | 矿用移变电缆 | 35平方 |  |  | 否 | 崔家寨矿
9980 |  | 矿用移变电缆 | 35平方 |  |  | 否 | 崔家寨矿
9981 |  | 矿用移变电缆 | 35平方 |  |  | 否 | 崔家寨矿
9982 |  | 矿用移变电缆 | 35平方 |  |  | 否 | 崔家寨矿
9983 |  | 矿用移变电缆 | 50平方 |  |  | 否 | 崔家寨矿
9984 |  | 矿用移变电缆 | 35平方 |  |  | 否 | 崔家寨矿
9985 |  | 矿用移变电缆 | 35平方 |  |  | 否 | 崔家寨矿
9986 |  | 矿用移变电缆 | 35平方 |  |  | 否 | 崔家寨矿
9987 |  | 矿用移变电缆 | 35平方 |  |  | 否 | 崔家寨矿
9988 |  | 矿用移变电缆 | 35平方 |  |  | 否 | 崔家寨矿
9989 |  | 矿用移变电缆 | 35平方 |  |  | 否 | 崔家寨矿
9990 |  | 矿用移变电缆 | 50平方 |  |  | 否 | 崔家寨矿
9991 |  | 矿用移变电缆 | 50平方 |  |  | 否 | 崔家寨矿
9992 |  | 矿用移变电缆 | 35平方 |  |  | 否 | 崔家寨矿
9993 |  | 矿用移变电缆 | 35平方 |  |  | 否 | 崔家寨矿
9994 |  | 矿用移变电缆 | 35平方 |  |  | 否 | 崔家寨矿
9995 |  | 矿用移变电缆 | 35平方 |  |  | 否 | 崔家寨矿
9996 |  | 矿用移变电缆 | 35平方 |  |  | 否 | 崔家寨矿
9997 |  | 矿用移变电缆 | 35平方 |  |  | 否 | 崔家寨矿
9998 |  | 矿用移变电缆 | 35平方 |  |  | 否 | 崔家寨矿
9999 |  | 交联电缆 | 150平方 |  |  | 否 | 崔家寨矿
10000 |  | 矿用移变电缆 | 35平方 |  |  | 否 | 崔家寨矿
10001 |  | 矿用移变电缆 | 35平方 |  |  | 否 | 崔家寨矿
10002 |  | 矿用移变电缆 | 35平方 |  |  | 否 | 崔家寨矿
10003 |  | 矿用移变电缆 | 35平方 |  |  | 否 | 崔家寨矿
10004 |  | 矿用移变电缆 | 35平方 |  |  | 否 | 崔家寨矿
10005 |  | 矿用移变电缆 | 35平方 |  |  | 否 | 崔家寨矿
10006 |  | 矿用移变电缆 | 35平方 |  |  | 否 | 崔家寨矿
10007 |  | 矿用移变电缆 | 35平方 |  |  | 否 | 崔家寨矿
10008 |  | 矿用移变电缆 | 35平方 |  |  | 否 | 崔家寨矿
10009 |  | 矿用移变电缆 | 35平方 |  |  | 否 | 崔家寨矿
10010 |  | 矿用移变电缆 | 35平方 |  |  | 否 | 崔家寨矿
10011 |  | 矿用移变电缆 | 35平方 |  |  | 否 | 崔家寨矿
10012 |  | 矿用移变电缆 | 35平方 |  |  | 否 | 崔家寨矿
10013 |  | 矿用移变电缆 | 35平方 |  |  | 否 | 崔家寨矿
10014 |  | 橡套电缆 | 35平方 |  |  | 否 | 崔家寨矿
10015 |  | 橡套电缆 | 35平方 |  |  | 否 | 崔家寨矿
10016 |  | 橡套电缆 | 35平方 |  |  | 否 | 崔家寨矿
10017 |  | 橡套电缆 | 25平方 |  |  | 否 | 崔家寨矿
10018 |  | 橡套电缆 | 25平方 |  |  | 否 | 崔家寨矿
10019 |  | 交联电缆 | 150平方 |  |  | 否 | 崔家寨矿
10020 |  | 交联电缆 | 150平方 |  |  | 否 | 崔家寨矿
10021 |  | 强力电缆 | 95平方 |  |  | 否 | 崔家寨矿
10022 |  | 矿用移变电缆 | 35平方 |  |  | 否 | 崔家寨矿
10023 |  | 交联电缆 | 50平方 |  |  | 否 | 崔家寨矿
10024 |  | 矿用移变电缆 | 35平方 |  |  | 否 | 崔家寨矿
10025 |  | 矿用移变电缆 | 35平方 |  |  | 否 | 崔家寨矿
10026 |  | 矿用移变电缆 | 35平方 |  |  | 否 | 崔家寨矿
10027 |  | 交联电缆 | 150平方 |  |  | 否 | 崔家寨矿
10028 |  | 交联电缆 | 150平方 |  |  | 否 | 崔家寨矿
10029 |  | 橡套电缆 | 16平方 |  |  | 否 | 崔家寨矿
10030 |  | 交联电缆 | 25平方 |  |  | 否 | 崔家寨矿
10031 |  | 交联电缆 | 35平方 |  |  | 否 | 崔家寨矿
10032 |  | 交联电缆 | 35平方 |  |  | 否 | 崔家寨矿
10033 |  | 交联电缆 | 25平方 |  |  | 否 | 崔家寨矿
10034 |  | 交联电缆 | 25平方 |  |  | 否 | 崔家寨矿
10035 |  | 交联电缆 | 25平方 |  |  | 否 | 崔家寨矿
10036 |  | 交联电缆 | 25平方 |  |  | 否 | 崔家寨矿
10037 |  | 交联电缆 | 35平方 |  |  | 否 | 崔家寨矿
10038 |  | 交联电缆 | 35平方 |  |  | 否 | 崔家寨矿
10039 |  | 交联电缆 | 35平方 |  |  | 否 | 崔家寨矿
10040 |  | 交联电缆 | 35平方 |  |  | 否 | 崔家寨矿
10041 |  | 交联电缆 | 35平方 |  |  | 否 | 崔家寨矿
10042 |  | 交联电缆 | 35平方 |  |  | 否 | 崔家寨矿
10043 |  | 交联电缆 | 35平方 |  |  | 否 | 崔家寨矿
10044 |  | 交联电缆 | 35平方 |  |  | 否 | 崔家寨矿
10045 |  | 交联电缆 | 35平方 |  |  | 否 | 崔家寨矿
10046 |  | 橡套电缆 | 35平方 |  |  | 否 | 崔家寨矿
10047 |  | 橡套电缆 | 25平方 |  |  | 否 | 崔家寨矿
10048 |  | 橡套电缆 | 16平方 |  |  | 否 | 崔家寨矿
10049 |  | 橡套电缆 | 25平方 |  |  | 否 | 崔家寨矿
10050 |  | 橡套电缆 | 25平方 |  |  | 否 | 崔家寨矿
10051 |  | 橡套电缆 | 35平方 |  |  | 否 | 崔家寨矿
10052 |  | 橡套电缆 | 35平方 |  |  | 否 | 崔家寨矿
10053 |  | 橡套电缆 | 25平方 |  |  | 否 | 崔家寨矿
10054 |  | 橡套电缆 | 25平方 |  |  | 否 | 崔家寨矿
10055 |  | 橡套电缆 | 35平方 |  |  | 否 | 崔家寨矿
10056 |  | 橡套电缆 | 25平方 |  |  | 否 | 崔家寨矿
10057 |  | 橡套电缆 | 35平方 |  |  | 否 | 崔家寨矿
10058 |  | 橡套电缆 | 25平方 |  |  | 否 | 崔家寨矿
10059 |  | 橡套电缆 | 35平方 |  |  | 否 | 崔家寨矿
10060 |  | 橡套电缆 | 25平方 |  |  | 否 | 崔家寨矿
10061 |  | 橡套电缆 | 35平方 |  |  | 否 | 崔家寨矿
10062 |  | 橡套电缆 | 35平方 |  |  | 否 | 崔家寨矿
10063 |  | 橡套电缆 | 35平方 |  |  | 否 | 崔家寨矿
10064 |  | 橡套电缆 | 35平方 |  |  | 否 | 崔家寨矿
10065 |  | 橡套电缆 | 35平方 |  |  | 否 | 崔家寨矿
10066 |  | 橡套电缆 | 25平方 |  |  | 否 | 崔家寨矿
10067 |  | 橡套电缆 | 25平方 |  |  | 否 | 崔家寨矿
10068 |  | 橡套电缆 | 25平方 |  |  | 否 | 崔家寨矿
10069 |  | 橡套电缆 | 25平方 |  |  | 否 | 崔家寨矿
10070 |  | 橡套电缆 | 35平方 |  |  | 否 | 崔家寨矿
10071 |  | 橡套电缆 | 35平方 |  |  | 否 | 崔家寨矿
10072 |  | 橡套电缆 | 35平方 |  |  | 否 | 崔家寨矿
10073 |  | 强力电缆 | 95平方 |  |  | 否 | 崔家寨矿
10074 |  | 橡套电缆 | 70平方 |  |  | 否 | 崔家寨矿
10075 |  | 橡套电缆 | 70平方 |  |  | 否 | 崔家寨矿
10076 |  | 橡套电缆 | 70平方 |  |  | 否 | 崔家寨矿
10077 |  | 橡套电缆 | 16平方 |  |  | 否 | 崔家寨矿
10078 |  | 橡套电缆 | 25平方 |  |  | 否 | 崔家寨矿
10079 |  | 橡套电缆 | 25平方 |  |  | 否 | 崔家寨矿
10080 |  | 矿用移变电缆 | 35平方 |  |  | 否 | 崔家寨矿
10081 |  | 矿用移变电缆 | 50平方 |  |  | 否 | 崔家寨矿
10082 |  | 矿用移变电缆 | 35平方 |  |  | 否 | 崔家寨矿
10083 |  | 矿用移变电缆 | 35平方 |  |  | 否 | 崔家寨矿
10084 |  | 矿用移变电缆 | 35平方 |  |  | 否 | 崔家寨矿
10085 |  | 矿用移变电缆 | 35平方 |  |  | 否 | 崔家寨矿
10086 |  | 矿用移变电缆 | 35平方 |  |  | 否 | 崔家寨矿
10087 |  | 矿用移变电缆 | 35平方 |  |  | 否 | 崔家寨矿
10088 |  | 矿用移变电缆 | 35平方 |  |  | 否 | 崔家寨矿
10089 |  | 矿用移变电缆 | 35平方 |  |  | 否 | 崔家寨矿
10090 |  | 矿用移变电缆 | 35平方 |  |  | 否 | 崔家寨矿
10091 |  | 橡套电缆 | 16平方 |  |  | 否 | 崔家寨矿
10092 |  | 橡套电缆 | 16平方 |  |  | 否 | 崔家寨矿
10093 |  | 橡套电缆 | 50平方 |  |  | 否 | 崔家寨矿
10094 |  | 橡套电缆 | 25平方 |  |  | 否 | 崔家寨矿
10095 |  | 橡套电缆 | 25平方 |  |  | 否 | 崔家寨矿
10096 |  | 橡套电缆 | 50平方 |  |  | 否 | 崔家寨矿
10097 |  | 橡套电缆 | 25平方 |  |  | 否 | 崔家寨矿
10098 |  | 橡套电缆 | 50平方 |  |  | 否 | 崔家寨矿
10099 |  | 橡套电缆 | 16平方 |  |  | 否 | 崔家寨矿
10100 |  | 橡套电缆 | 25平方 |  |  | 否 | 崔家寨矿
10101 |  | 橡套电缆 | 16平方 |  |  | 否 | 崔家寨矿
10102 |  | 矿用移变电缆 | 35平方 |  |  | 否 | 崔家寨矿
10103 |  | 橡套电缆 | 50平方 |  |  | 否 | 崔家寨矿
10104 |  | 橡套电缆 | 25平方 |  |  | 否 | 崔家寨矿
10105 |  | 橡套电缆 | 25平方 |  |  | 否 | 崔家寨矿
10106 |  | 橡套电缆 | 25平方 |  |  | 否 | 崔家寨矿
10107 |  | 橡套电缆 | 25平方 |  |  | 否 | 崔家寨矿
10108 |  | 橡套电缆 | 25平方 |  |  | 否 | 崔家寨矿
10109 |  | 橡套电缆 | 25平方 |  |  | 否 | 崔家寨矿
10110 |  | 橡套电缆 | 25平方 |  |  | 否 | 崔家寨矿
10111 |  | 橡套电缆 | 25平方 |  |  | 否 | 崔家寨矿
10112 |  | 橡套电缆 | 25平方 |  |  | 否 | 崔家寨矿
10113 |  | 橡套电缆 | 25平方 |  |  | 否 | 崔家寨矿
10114 |  | 橡套电缆 | 25平方 |  |  | 否 | 崔家寨矿
10115 |  | 橡套电缆 | 25平方 |  |  | 否 | 崔家寨矿
10116 |  | 橡套电缆 | 25平方 |  |  | 否 | 崔家寨矿
10117 |  | 橡套电缆 | 25平方 |  |  | 否 | 崔家寨矿
10118 |  | 橡套电缆 | 25平方 |  |  | 否 | 崔家寨矿
10119 |  | 橡套电缆 | 25平方 |  |  | 否 | 崔家寨矿
10120 |  | 橡套电缆 | 25平方 |  |  | 否 | 崔家寨矿
10121 |  | 橡套电缆 | 25平方 |  |  | 否 | 崔家寨矿
10122 |  | 橡套电缆 | 25平方 |  |  | 否 | 崔家寨矿
10123 |  | 橡套电缆 | 25平方 |  |  | 否 | 崔家寨矿
10124 |  | 橡套电缆 | 25平方 |  |  | 否 | 崔家寨矿
10125 |  | 橡套电缆 | 25平方 |  |  | 否 | 崔家寨矿
10126 |  | 橡套电缆 | 25平方 |  |  | 否 | 崔家寨矿
10127 |  | 橡套电缆 | 25平方 |  |  | 否 | 崔家寨矿
10128 |  | 交联电缆 | 150平方 |  |  | 否 | 崔家寨矿
10129 |  | 交联电缆 | 150平方 |  |  | 否 | 崔家寨矿
10130 |  | 交联电缆 | 150平方 |  |  | 否 | 崔家寨矿
10131 |  | 机组电缆 | 50平方 |  |  | 否 | 崔家寨矿
10132 |  | 屏蔽电缆 | 50平方 |  |  | 否 | 崔家寨矿
10133 |  | 屏蔽电缆 | 70平方 |  |  | 否 | 崔家寨矿
10134 |  | 屏蔽电缆 | 50平方 |  |  | 否 | 崔家寨矿
10135 |  | 屏蔽电缆 | 95平方 |  |  | 否 | 崔家寨矿
10136 |  | 铝交联电缆 | 35平方 |  |  | 否 | 崔家寨矿
10137 |  | 橡套电缆 | 70平方 |  |  | 否 | 崔家寨矿
10138 |  | 橡套电缆 | 70平方 |  |  | 否 | 崔家寨矿
10139 |  | 矿用移变电缆 | 35平方 |  |  | 否 | 崔家寨矿
10140 |  | 交联电缆 | 150平方 |  |  | 否 | 崔家寨矿
10141 |  | 交联电缆 | 150平方 |  |  | 否 | 崔家寨矿
10142 |  | 机组电缆 | 50平方 |  |  | 否 | 崔家寨矿
10143 |  | 交联电缆 | 150平方 |  |  | 否 | 崔家寨矿
10144 |  | 交联电缆 | 150平方 |  |  | 否 | 崔家寨矿
10145 |  | 铝交联电缆 | 35平方 |  |  | 否 | 崔家寨矿
10146 |  | 铝交联电缆 | 35平方 |  |  | 否 | 崔家寨矿
10147 |  | 铝交联电缆 | 35平方 |  |  | 否 | 崔家寨矿
10148 |  | 铝交联电缆 | 35平方 |  |  | 否 | 崔家寨矿
10149 |  | 铝交联电缆 | 35平方 |  |  | 否 | 崔家寨矿
10150 |  | 铝交联电缆 | 35平方 |  |  | 否 | 崔家寨矿
10151 |  | 机组电缆 | 50平方 |  |  | 否 | 崔家寨矿
10152 |  | 交联电缆 | 150平方 |  |  | 否 | 崔家寨矿
10153 |  | 屏蔽电缆 | 95平方 |  |  | 否 | 崔家寨矿
10154 |  | 强力电缆 | 70平方 |  |  | 否 | 崔家寨矿
10155 |  | 交联电缆 | 150平方 |  |  | 否 | 崔家寨矿
10156 |  | 屏蔽电缆 | 70平方 |  |  | 否 | 崔家寨矿
10157 |  | 交联电缆 | 150平方 |  |  | 否 | 崔家寨矿
10158 |  | 铝交联电缆 | 35平方 |  |  | 否 | 崔家寨矿
10159 |  | 交联电缆 | 150平方 |  |  | 否 | 崔家寨矿
10160 |  | 机组电缆 | 50平方 |  |  | 否 | 崔家寨矿
10161 |  | 橡套电缆 | 16平方 |  |  | 否 | 崔家寨矿
10162 |  | 机组电缆 | 50平方 |  |  | 否 | 崔家寨矿
10163 |  | 矿用移变电缆 | 35平方 |  |  | 否 | 崔家寨矿
10164 |  | 机组电缆 | 95平方 |  |  | 否 | 崔家寨矿
10165 |  | 橡套电缆 | 70平方 |  |  | 否 | 崔家寨矿
10166 |  | 橡套电缆 | 70平方 |  |  | 否 | 崔家寨矿
10167 |  | 铝交联电缆 | 50平方 |  |  | 否 | 崔家寨矿
10168 |  | 交联电缆 | 185平方 |  |  | 否 | 崔家寨矿
10169 |  | 屏蔽电缆 | 50平方 |  |  | 否 | 崔家寨矿
10170 |  | 橡套电缆 | 70平方 |  |  | 否 | 崔家寨矿
10171 |  | 交联电缆 | 185平方 |  |  | 否 | 崔家寨矿
10172 |  | 铝交联电缆 | 50平方 |  |  | 否 | 崔家寨矿
10173 |  | 屏蔽电缆 | 70平方 |  |  | 否 | 崔家寨矿
10174 |  | 机组电缆 | 95平方 |  |  | 否 | 崔家寨矿
10175 |  | 机组电缆 | 95平方 |  |  | 否 | 崔家寨矿
10176 |  | 铝交联电缆 | 35平方 |  |  | 否 | 崔家寨矿
10177 |  | 强力电缆 | 95平方 |  |  | 否 | 崔家寨矿
10178 |  | 铝交联电缆 | 35平方 |  |  | 否 | 崔家寨矿
10179 |  | 交联电缆 | 150平方 |  |  | 否 | 崔家寨矿
10180 |  | 机组电缆 | 95平方 |  |  | 否 | 崔家寨矿
10181 |  | 屏蔽电缆 | 95平方 |  |  | 否 | 崔家寨矿
10182 |  | 屏蔽电缆 | 95平方 |  |  | 否 | 崔家寨矿
10183 |  | 屏蔽电缆 | 95平方 |  |  | 否 | 崔家寨矿
10184 |  | 屏蔽电缆 | 95平方 |  |  | 否 | 崔家寨矿
10185 |  | 屏蔽电缆 | 95平方 |  |  | 否 | 崔家寨矿
10186 |  | 屏蔽电缆 | 95平方 |  |  | 否 | 崔家寨矿
10187 |  | 橡套电缆 | 70平方 |  |  | 否 | 崔家寨矿
10188 |  | 橡套电缆 | 70平方 |  |  | 否 | 崔家寨矿
10189 |  | 3.3Kv电缆 | 120平方 |  |  | 否 | 崔家寨矿
10190 |  | 橡套电缆 | 70平方 |  |  | 否 | 崔家寨矿
10191 |  | 屏蔽电缆 | 70平方 |  |  | 否 | 崔家寨矿
10192 |  | 屏蔽电缆 | 70平方 |  |  | 否 | 崔家寨矿
10193 |  | 屏蔽电缆 | 50平方 |  |  | 否 | 崔家寨矿
10194 |  | 屏蔽电缆 | 50平方 |  |  | 否 | 崔家寨矿
10195 |  | 强力电缆 | 95平方 |  |  | 否 | 崔家寨矿
10196 |  | 屏蔽电缆 | 50平方 |  |  | 否 | 崔家寨矿
10197 |  | 屏蔽电缆 | 70平方 |  |  | 否 | 崔家寨矿
10198 |  | 机组电缆 | 50平方 |  |  | 否 | 崔家寨矿
10199 |  | 屏蔽电缆 | 70平方 |  |  | 否 | 崔家寨矿
10200 |  | 机组电缆 | 50平方 |  |  | 否 | 崔家寨矿
10201 |  | 屏蔽电缆 | 70平方 |  |  | 否 | 崔家寨矿
10202 |  | 屏蔽电缆 | 70平方 |  |  | 否 | 崔家寨矿
10203 |  | 屏蔽电缆 | 70平方 |  |  | 否 | 崔家寨矿
10204 |  | 屏蔽电缆 | 70平方 |  |  | 否 | 崔家寨矿
10205 |  | 机组电缆 | 50平方 |  |  | 否 | 崔家寨矿
10206 |  | 屏蔽电缆 | 70平方 |  |  | 否 | 崔家寨矿
10207 |  | 橡套电缆 | 16平方 |  |  | 否 | 崔家寨矿
10208 |  | 橡套电缆 | 4平方 |  |  | 否 | 崔家寨矿
10209 |  | 橡套电缆 | 4平方 |  |  | 否 | 崔家寨矿
10210 |  | 橡套电缆 | 6平方 |  |  | 否 | 崔家寨矿
10211 |  | 橡套电缆 | 25平方 |  |  | 否 | 崔家寨矿
10212 |  | 橡套电缆 | 35平方 |  |  | 否 | 崔家寨矿
10213 |  | 橡套电缆 | 16平方 |  |  | 否 | 崔家寨矿
10214 |  | 交联电缆 | 4平方 |  |  | 否 | 崔家寨矿
10215 |  | 信号线 | 信号线 |  |  | 否 | 崔家寨矿
10216 |  | 屏蔽电缆 | 25平方 |  |  | 否 | 崔家寨矿
10217 |  | 屏蔽电缆 | 35平方 |  |  | 否 | 崔家寨矿
10218 |  | 屏蔽电缆 | 50平方 |  |  | 否 | 崔家寨矿
10219 |  | 机组电缆 | 50平方 |  |  | 否 | 崔家寨矿
10220 |  | 机组电缆 | 35平方 |  |  | 否 | 崔家寨矿
10221 |  | 屏蔽电缆 | 25平方 |  |  | 否 | 崔家寨矿
10222 |  | 屏蔽电缆 | 16平方 |  |  | 否 | 崔家寨矿
10223 |  | 机组电缆 | 35平方 |  |  | 否 | 崔家寨矿
10224 |  | 屏蔽电缆 | 70平方 |  |  | 否 | 崔家寨矿
10225 |  | 强力电缆 | 95平方 |  |  | 否 | 崔家寨矿
10226 |  | 屏蔽电缆 | 95平方 |  |  | 否 | 崔家寨矿
10227 |  | 橡套电缆 | 70平方 |  |  | 否 | 崔家寨矿
10228 |  | 橡套电缆 | 70平方 |  |  | 否 | 崔家寨矿
10229 |  | 橡套电缆 | 70平方 |  |  | 否 | 崔家寨矿
10230 |  | 橡套电缆 | 70平方 |  |  | 否 | 崔家寨矿
10231 |  | 橡套电缆 | 70平方 |  |  | 否 | 崔家寨矿
10232 |  | 橡套电缆 | 70平方 |  |  | 否 | 崔家寨矿
10233 |  | 橡套电缆 | 70平方 |  |  | 否 | 崔家寨矿
10234 |  | 橡套电缆 | 70平方 |  |  | 否 | 崔家寨矿
10235 |  | 橡套电缆 | 35平方 |  |  | 否 | 崔家寨矿
10236 |  | 橡套电缆 | 35平方 |  |  | 否 | 崔家寨矿
10237 |  | 橡套电缆 | 35平方 |  |  | 否 | 崔家寨矿
10238 |  | 橡套电缆 | 25平方 |  |  | 否 | 崔家寨矿
10239 |  | 橡套电缆 | 35平方 |  |  | 否 | 崔家寨矿
10240 |  | 橡套电缆 | 35平方 |  |  | 否 | 崔家寨矿
10241 |  | 橡套电缆 | 35平方 |  |  | 否 | 崔家寨矿
10242 |  | 橡套电缆 | 35平方 |  |  | 否 | 崔家寨矿
10243 |  | 橡套电缆 | 35平方 |  |  | 否 | 崔家寨矿
10244 |  | 橡套电缆 | 35平方 |  |  | 否 | 崔家寨矿
10245 |  | 橡套电缆 | 35平方 |  |  | 否 | 崔家寨矿
10246 |  | 橡套电缆 | 35平方 |  |  | 否 | 崔家寨矿
10247 |  | 橡套电缆 | 35平方 |  |  | 否 | 崔家寨矿
10248 |  | 橡套电缆 | 35平方 |  |  | 否 | 崔家寨矿
10249 |  | 橡套电缆 | 35平方 |  |  | 否 | 崔家寨矿
10250 |  | 橡套电缆 | 35平方 |  |  | 否 | 崔家寨矿
10251 |  | 橡套电缆 | 35平方 |  |  | 否 | 崔家寨矿
10252 |  | 橡套电缆 | 35平方 |  |  | 否 | 崔家寨矿
10253 |  | 橡套电缆 | 35平方 |  |  | 否 | 崔家寨矿
10254 |  | 橡套电缆 | 35平方 |  |  | 否 | 崔家寨矿
10255 |  | 橡套电缆 | 35平方 |  |  | 否 | 崔家寨矿
10256 |  | 橡套电缆 | 70平方 |  |  | 否 | 崔家寨矿
10257 |  | 橡套电缆 | 70平方 |  |  | 否 | 崔家寨矿
10258 |  | 橡套电缆 | 70平方 |  |  | 否 | 崔家寨矿
10259 |  | 橡套电缆 | 70平方 |  |  | 否 | 崔家寨矿
10260 |  | 橡套电缆 | 70平方 |  |  | 否 | 崔家寨矿
10261 |  | 橡套电缆 | 70平方 |  |  | 否 | 崔家寨矿
10262 |  | 橡套电缆 | 70平方 |  |  | 否 | 崔家寨矿
10263 |  | 橡套电缆 | 70平方 |  |  | 否 | 崔家寨矿
10264 |  | 橡套电缆 | 70平方 |  |  | 否 | 崔家寨矿
10265 |  | 橡套电缆 | 16平方 |  |  | 否 | 崔家寨矿
10266 |  | 橡套电缆 | 70平方 |  |  | 否 | 崔家寨矿
10267 |  | 橡套电缆 | 50平方 |  |  | 否 | 崔家寨矿
10268 |  | 橡套电缆 | 70平方 |  |  | 否 | 崔家寨矿
10269 |  | 橡套电缆 | 70平方 |  |  | 否 | 崔家寨矿
10270 |  | 橡套电缆 | 70平方 |  |  | 否 | 崔家寨矿
10271 |  | 橡套电缆 | 70平方 |  |  | 否 | 崔家寨矿
10272 |  | 橡套电缆 | 70平方 |  |  | 否 | 崔家寨矿
10273 |  | 橡套电缆 | 70平方 |  |  | 否 | 崔家寨矿
10274 |  | 橡套电缆 | 70平方 |  |  | 否 | 崔家寨矿
10275 |  | 橡套电缆 | 70平方 |  |  | 否 | 崔家寨矿
10276 |  | 橡套电缆 | 70平方 |  |  | 否 | 崔家寨矿
10277 |  | 橡套电缆 | 70平方 |  |  | 否 | 崔家寨矿
10278 |  | 橡套电缆 | 70平方 |  |  | 否 | 崔家寨矿
10279 |  | 橡套电缆 | 50平方 |  |  | 否 | 崔家寨矿
10280 |  | 橡套电缆 | 70平方 |  |  | 否 | 崔家寨矿
10281 |  | 橡套电缆 | 70平方 |  |  | 否 | 崔家寨矿
10282 |  | 橡套电缆 | 70平方 |  |  | 否 | 崔家寨矿
10283 |  | 橡套电缆 | 70平方 |  |  | 否 | 崔家寨矿
10284 |  | 橡套电缆 | 70平方 |  |  | 否 | 崔家寨矿
10285 |  | 橡套电缆 | 70平方 |  |  | 否 | 崔家寨矿
10286 |  | 橡套电缆 | 70平方 |  |  | 否 | 崔家寨矿
10287 |  | 矿用移变电缆 | 35平方 |  |  | 否 | 崔家寨矿
10288 |  | 矿用移变电缆 | 35平方 |  |  | 否 | 崔家寨矿
10289 |  | 矿用移变电缆 | 35平方 |  |  | 否 | 崔家寨矿
10290 |  | 矿用移变电缆 | 50平方 |  |  | 否 | 崔家寨矿
10291 |  | 矿用移变电缆 | 35平方 |  |  | 否 | 崔家寨矿
10292 |  | 矿用移变电缆 | 35平方 |  |  | 否 | 崔家寨矿
10293 |  | 矿用移变电缆 | 35平方 |  |  | 否 | 崔家寨矿
10294 |  | 交联电缆 | 120平方 |  |  | 否 | 崔家寨矿
10295 |  | 屏蔽电缆 | 95平方 |  |  | 否 | 崔家寨矿
10296 |  | 屏蔽电缆 | 95平方 |  |  | 否 | 崔家寨矿
10297 |  | 屏蔽电缆 | 95平方 |  |  | 否 | 崔家寨矿
10298 |  | 机组电缆 | 95平方 |  |  | 否 | 崔家寨矿
10299 |  | 矿用移变电缆 | 35平方 |  |  | 否 | 崔家寨矿
10300 |  | 矿用移变电缆 | 35平方 |  |  | 否 | 崔家寨矿
10301 |  | 矿用移变电缆 | 35平方 |  |  | 否 | 崔家寨矿
10302 |  | 矿用移变电缆 | 35平方 |  |  | 否 | 崔家寨矿
10303 |  | 矿用移变电缆 | 35平方 |  |  | 否 | 崔家寨矿
10304 |  | 橡套电缆 | 4平方 |  |  | 否 | 崔家寨矿
10305 |  | 橡套电缆 | 25平方 |  |  | 否 | 崔家寨矿
10306 |  | 橡套电缆 | 50平方 |  |  | 否 | 崔家寨矿
10307 |  | 橡套电缆 | 50平方 |  |  | 否 | 崔家寨矿
10308 |  | 橡套电缆 | 50平方 |  |  | 否 | 崔家寨矿
10309 |  | 橡套电缆 | 50平方 |  |  | 否 | 崔家寨矿
10310 |  | 橡套电缆 | 50平方 |  |  | 否 | 崔家寨矿
10311 |  | 橡套电缆 | 50平方 |  |  | 否 | 崔家寨矿
10312 |  | 橡套电缆 | 50平方 |  |  | 否 | 崔家寨矿
10313 |  | 橡套电缆 | 50平方 |  |  | 否 | 崔家寨矿
10314 |  | 橡套电缆 | 50平方 |  |  | 否 | 崔家寨矿
10315 |  | 橡套电缆 | 70平方 |  |  | 否 | 崔家寨矿
10316 |  | 橡套电缆 | 70平方 |  |  | 否 | 崔家寨矿
10317 |  | 橡套电缆 | 70平方 |  |  | 否 | 崔家寨矿
10318 |  | 橡套电缆 | 70平方 |  |  | 否 | 崔家寨矿
10319 |  | 橡套电缆 | 70平方 |  |  | 否 | 崔家寨矿
10320 |  | 矿用移变电缆 | 35平方 |  |  | 否 | 崔家寨矿
10321 |  | 矿用移变电缆 | 35平方 |  |  | 否 | 崔家寨矿
10322 |  | 矿用移变电缆 | 35平方 |  |  | 否 | 崔家寨矿
10323 |  | 矿用移变电缆 | 35平方 |  |  | 否 | 崔家寨矿
10324 |  | 矿用移变电缆 | 35平方 |  |  | 否 | 崔家寨矿
10325 |  | 屏蔽电缆 | 95平方 |  |  | 否 | 崔家寨矿
10326 |  | 屏蔽电缆 | 95平方 |  |  | 否 | 崔家寨矿
10327 |  | 矿用移变电缆 | 35平方 |  |  | 否 | 崔家寨矿
10328 |  | 屏蔽电缆 | 95平方 |  |  | 否 | 崔家寨矿
10329 |  | 橡套电缆 | 25平方 |  |  | 否 | 崔家寨矿
10330 |  | 橡套电缆 | 70平方 |  |  | 否 | 崔家寨矿
10331 |  | 橡套电缆 | 70平方 |  |  | 否 | 崔家寨矿
10332 |  | 橡套电缆 | 70平方 |  |  | 否 | 崔家寨矿
10333 |  | 橡套电缆 | 70平方 |  |  | 否 | 崔家寨矿
10334 |  | 橡套电缆 | 25平方 |  |  | 否 | 崔家寨矿
10335 |  | 橡套电缆 | 70平方 |  |  | 否 | 崔家寨矿
10336 |  | 橡套电缆 | 70平方 |  |  | 否 | 崔家寨矿
10337 |  | 橡套电缆 | 95平方 |  |  | 否 | 崔家寨矿
10338 |  | 橡套电缆 | 6平方 |  |  | 否 | 崔家寨矿
10339 |  | 橡套电缆 | 16平方 |  |  | 否 | 崔家寨矿
10340 |  | 橡套电缆 | 70平方 |  |  | 否 | 崔家寨矿
10341 |  | 橡套电缆 | 70平方 |  |  | 否 | 崔家寨矿
10342 |  | 矿用移变电缆 | 35平方 |  |  | 否 | 崔家寨矿
10343 |  | 橡套电缆 | 70平方 |  |  | 否 | 崔家寨矿
10344 |  | 橡套电缆 | 50平方 |  |  | 否 | 崔家寨矿
10345 |  | 屏蔽电缆 | 95平方 |  |  | 否 | 崔家寨矿
10346 |  | 橡套电缆 | 25平方 |  |  | 否 | 崔家寨矿
10347 |  | 橡套电缆 | 50平方 |  |  | 否 | 崔家寨矿
10348 |  | 橡套电缆 | 35平方 |  |  | 否 | 崔家寨矿
10349 |  | 矿用移变电缆 | 35平方 |  |  | 否 | 崔家寨矿
10350 |  | 强力电缆 | 95平方 |  |  | 否 | 崔家寨矿
10351 |  | 橡套电缆 | 6平方 |  |  | 否 | 崔家寨矿
10352 |  | 橡套电缆 | 70平方 |  |  | 否 | 崔家寨矿
10353 |  | 橡套电缆 | 16平方 |  |  | 否 | 崔家寨矿
10354 |  | 橡套电缆 | 16平方 |  |  | 否 | 崔家寨矿
10355 |  | 橡套电缆 | 16平方 |  |  | 否 | 崔家寨矿
10356 |  | 橡套电缆 | 16平方 |  |  | 否 | 崔家寨矿
10357 |  | 橡套电缆 | 10平方 |  |  | 否 | 崔家寨矿
10358 |  | 橡套电缆 | 35平方 |  |  | 否 | 崔家寨矿
10359 |  | 橡套电缆 | 35平方 |  |  | 否 | 崔家寨矿
10360 |  | 橡套电缆 | 35平方 |  |  | 否 | 崔家寨矿
10361 |  | 橡套电缆 | 50平方 |  |  | 否 | 崔家寨矿
10362 |  | 橡套电缆 | 16平方 |  |  | 否 | 崔家寨矿
10363 |  | 橡套电缆 | 6平方 |  |  | 否 | 崔家寨矿
10364 |  | 橡套电缆 | 70平方 |  |  | 否 | 崔家寨矿
10365 |  | 橡套电缆 | 70平方 |  |  | 否 | 崔家寨矿
10366 |  | 橡套电缆 | 6平方 |  |  | 否 | 崔家寨矿
10367 |  | 橡套电缆 | 16平方 |  |  | 否 | 崔家寨矿
10368 |  | 橡套电缆 | 70平方 |  |  | 否 | 崔家寨矿
10369 |  | 矿用移变电缆 | 35平方 |  |  | 否 | 崔家寨矿
10370 |  | 矿用移变电缆 | 35平方 |  |  | 否 | 崔家寨矿
10371 |  | 交联电缆 | 150平方 |  |  | 否 | 崔家寨矿
10372 |  | 交联电缆 | 150平方 |  |  | 否 | 崔家寨矿
10373 |  | 交联电缆 | 150平方 |  |  | 否 | 崔家寨矿
10374 |  | 橡套电缆 | 95平方 |  |  | 否 | 崔家寨矿
10375 |  | 橡套电缆 | 4平方 |  |  | 否 | 崔家寨矿
10376 |  | 橡套电缆 | 4平方 |  |  | 否 | 崔家寨矿
10377 |  | 橡套电缆 | 16平方 |  |  | 否 | 崔家寨矿
10378 |  | 橡套电缆 | 16平方 |  |  | 否 | 崔家寨矿
10379 |  | 橡套电缆 | 25平方 |  |  | 否 | 崔家寨矿
10380 |  | 橡套电缆 | 25平方 |  |  | 否 | 崔家寨矿
10381 |  | 橡套电缆 | 16平方 |  |  | 否 | 崔家寨矿
10382 |  | 橡套电缆 | 10平方 |  |  | 否 | 崔家寨矿
10383 |  | 橡套电缆 | 10平方 |  |  | 否 | 崔家寨矿
10384 |  | 橡套电缆 | 10平方 |  |  | 否 | 崔家寨矿
10385 |  | 橡套电缆 | 16平方 |  |  | 否 | 崔家寨矿
10386 |  | 橡套电缆 | 70平方 |  |  | 否 | 崔家寨矿
10387 |  | 交联电缆 | 150平方 |  |  | 否 | 崔家寨矿
10388 |  | 屏蔽电缆 | 95平方 |  |  | 否 | 崔家寨矿
10389 |  | 屏蔽电缆 | 95平方 |  |  | 否 | 崔家寨矿
10390 |  | 矿用移变电缆 | 35平方 |  |  | 否 | 崔家寨矿
10391 |  | 橡套电缆 | 50平方 |  |  | 否 | 崔家寨矿
10392 |  | 橡套电缆 | 70平方 |  |  | 否 | 崔家寨矿
10393 |  | 橡套电缆 | 25平方 |  |  | 否 | 崔家寨矿
10394 |  | 橡套电缆 | 16平方 |  |  | 否 | 崔家寨矿
10395 |  | 橡套电缆 | 4平方 |  |  | 否 | 崔家寨矿
10396 |  | 信号线 | 信号线 |  |  | 否 | 崔家寨矿
10397 |  | 橡套电缆 | 25平方 |  |  | 否 | 崔家寨矿
10398 |  | 橡套电缆 | 70平方 |  |  | 否 | 崔家寨矿
10399 |  | 橡套电缆 | 70平方 |  |  | 否 | 崔家寨矿
10400 |  | 交联电缆 | 150平方 |  |  | 否 | 崔家寨矿
10401 |  | 橡套电缆 | 16平方 |  |  | 否 | 崔家寨矿
10402 |  | 橡套电缆 | 70平方 |  |  | 否 | 崔家寨矿
10403 |  | 橡套电缆 | 4平方 |  |  | 否 | 崔家寨矿
10404 |  | 橡套电缆 | 25平方 |  |  | 否 | 崔家寨矿
10405 |  | 橡套电缆 | 16平方 |  |  | 否 | 崔家寨矿
10406 |  | 橡套电缆 | 25平方 |  |  | 否 | 崔家寨矿
10407 |  | 橡套电缆 | 25平方 |  |  | 否 | 崔家寨矿
10408 |  | 橡套电缆 | 25平方 |  |  | 否 | 崔家寨矿
10409 |  | 橡套电缆 | 70平方 |  |  | 否 | 崔家寨矿
10410 |  | 橡套电缆 | 70平方 |  |  | 否 | 崔家寨矿
10411 |  | 矿用移变电缆 | 35平方 |  |  | 否 | 崔家寨矿
10412 |  | 矿用移变电缆 | 35平方 |  |  | 否 | 崔家寨矿
10413 |  | 矿用移变电缆 | 35平方 |  |  | 否 | 崔家寨矿
10414 |  | 矿用移变电缆 | 35平方 |  |  | 否 | 崔家寨矿
10415 |  | 屏蔽电缆 | 16平方 |  |  | 否 | 崔家寨矿
10416 |  | 橡套电缆 | 50平方 |  |  | 否 | 崔家寨矿
10417 |  | 橡套电缆 | 70平方 |  |  | 否 | 崔家寨矿
10418 |  | 橡套电缆 | 70平方 |  |  | 否 | 崔家寨矿
10419 |  | 矿用移变电缆 | 35平方 |  |  | 否 | 崔家寨矿
10420 |  | 矿用移变电缆 | 35平方 |  |  | 否 | 崔家寨矿
10421 |  | 矿用移变电缆 | 35平方 |  |  | 否 | 崔家寨矿
10422 |  | 矿用移变电缆 | 35平方 |  |  | 否 | 崔家寨矿
10423 |  | 矿用移变电缆 | 35平方 |  |  | 否 | 崔家寨矿
10424 |  | 橡套电缆 | 70平方 |  |  | 否 | 崔家寨矿
10425 |  | 矿用移变电缆 | 35平方 |  |  | 否 | 崔家寨矿
10426 |  | 橡套电缆 | 70平方 |  |  | 否 | 崔家寨矿
10427 |  | 橡套电缆 | 50平方 |  |  | 否 | 崔家寨矿
10428 |  | 橡套电缆 | 25平方 |  |  | 否 | 崔家寨矿
10429 |  | 橡套电缆 | 35平方 |  |  | 否 | 崔家寨矿
10430 |  | 橡套电缆 | 25平方 |  |  | 否 | 崔家寨矿
10431 |  | 橡套电缆 | 25平方 |  |  | 否 | 崔家寨矿
10432 |  | 橡套电缆 | 25平方 |  |  | 否 | 崔家寨矿
10433 |  | 交联电缆 | 150平方 |  |  | 否 | 崔家寨矿
10434 |  | 交联电缆 | 150平方 |  |  | 否 | 崔家寨矿
10435 |  | 交联电缆 | 150平方 |  |  | 否 | 崔家寨矿
10436 |  | 交联电缆 | 120平方 |  |  | 否 | 崔家寨矿
10437 |  | 交联电缆 | 150平方 |  |  | 否 | 崔家寨矿
10438 |  | 交联电缆 | 150平方 |  |  | 否 | 崔家寨矿
10439 |  | 橡套电缆 | 25平方 |  |  | 否 | 崔家寨矿
10440 |  | 橡套电缆 | 25平方 |  |  | 否 | 崔家寨矿
10441 |  | 橡套电缆 | 25平方 |  |  | 否 | 崔家寨矿
10442 |  | 橡套电缆 | 25平方 |  |  | 否 | 崔家寨矿
10443 |  | 矿用移变电缆 | 35平方 |  |  | 否 | 崔家寨矿
10444 |  | 矿用移变电缆 | 35平方 |  |  | 否 | 崔家寨矿
10445 |  | 矿用移变电缆 | 35平方 |  |  | 否 | 崔家寨矿
10446 |  | 矿用移变电缆 | 35平方 |  |  | 否 | 崔家寨矿
10447 |  | 矿用移变电缆 | 35平方 |  |  | 否 | 崔家寨矿
10448 |  | 交联电缆 | 150平方 |  |  | 否 | 崔家寨矿
10449 |  | 橡套电缆 | 35平方 |  |  | 否 | 崔家寨矿
10450 |  | 橡套电缆 | 25平方 |  |  | 否 | 崔家寨矿
10451 |  | 橡套电缆 | 35平方 |  |  | 否 | 崔家寨矿
10452 |  | 橡套电缆 | 16平方 |  |  | 否 | 崔家寨矿
10453 |  | 橡套电缆 | 25平方 |  |  | 否 | 崔家寨矿
10454 |  | 橡套电缆 | 35平方 |  |  | 否 | 崔家寨矿
10455 |  | 橡套电缆 | 35平方 |  |  | 否 | 崔家寨矿
10456 |  | 橡套电缆 | 35平方 |  |  | 否 | 崔家寨矿
10457 |  | 矿用移变电缆 | 35平方 |  |  | 否 | 崔家寨矿
10458 |  | 机组电缆 | 120平方 |  |  | 否 | 崔家寨矿
10459 |  | 机组电缆 | 120平方 |  |  | 否 | 崔家寨矿
10460 |  | 交联电缆 | 150平方 |  |  | 否 | 崔家寨矿
10461 |  | 交联电缆 | 150平方 |  |  | 否 | 崔家寨矿
10462 |  | 交联电缆 | 150平方 |  |  | 否 | 崔家寨矿
10463 |  | 交联电缆 | 150平方 |  |  | 否 | 崔家寨矿
10464 |  | 交联电缆 | 150平方 |  |  | 否 | 崔家寨矿
10465 |  | 交联电缆 | 150平方 |  |  | 否 | 崔家寨矿
10466 |  | 交联电缆 | 150平方 |  |  | 否 | 崔家寨矿
10467 |  | 矿用移变电缆 | 35平方 |  |  | 否 | 崔家寨矿
10468 |  | 交联电缆 | 150平方 |  |  | 否 | 崔家寨矿
10469 |  | 矿用移变电缆 | 35平方 |  |  | 否 | 崔家寨矿
10470 |  | 矿用移变电缆 | 35平方 |  |  | 否 | 崔家寨矿
10471 |  | 矿用移变电缆 | 35平方 |  |  | 否 | 崔家寨矿
10472 |  | 矿用移变电缆 | 35平方 |  |  | 否 | 崔家寨矿
10473 |  | 矿用移变电缆 | 35平方 |  |  | 否 | 崔家寨矿
10474 |  | 矿用移变电缆 | 35平方 |  |  | 否 | 崔家寨矿
10475 |  | 矿用移变电缆 | 35平方 |  |  | 否 | 崔家寨矿
10476 |  | 矿用移变电缆 | 35平方 |  |  | 否 | 崔家寨矿
10477 |  | 矿用移变电缆 | 35平方 |  |  | 否 | 崔家寨矿
10478 |  | 橡套电缆 | 70平方 |  |  | 否 | 崔家寨矿
10479 |  | 橡套电缆 | 70平方 |  |  | 否 | 崔家寨矿
10480 |  | 橡套电缆 | 25平方 |  |  | 否 | 崔家寨矿
10481 |  | 橡套电缆 | 16平方 |  |  | 否 | 崔家寨矿
10482 |  | 橡套电缆 | 25平方 |  |  | 否 | 崔家寨矿
10483 |  | 橡套电缆 | 16平方 |  |  | 否 | 崔家寨矿
10484 |  | 橡套电缆 | 25平方 |  |  | 否 | 崔家寨矿
10485 |  | 橡套电缆 | 4平方 |  |  | 否 | 崔家寨矿
10486 |  | 橡套电缆 | 25平方 |  |  | 否 | 崔家寨矿
10487 |  | 橡套电缆 | 16平方 |  |  | 否 | 崔家寨矿
10488 |  | 橡套电缆 | 4平方 |  |  | 否 | 崔家寨矿
10489 |  | 交联电缆 | 150平方 |  |  | 否 | 崔家寨矿
10490 |  | 交联电缆 | 150平方 |  |  | 否 | 崔家寨矿
10491 |  | 强力电缆（蓝浩） | 95平方 |  |  | 否 | 崔家寨矿
10492 |  | 屏蔽电缆 | 95平方 |  |  | 否 | 崔家寨矿
10493 |  | 橡套电缆 | 35平方 |  |  | 否 | 崔家寨矿
10494 |  | 强力电缆 | 95平方 |  |  | 否 | 崔家寨矿
10495 |  | 橡套电缆 | 25平方 |  |  | 否 | 崔家寨矿
10496 |  | 橡套电缆 | 25平方 |  |  | 否 | 崔家寨矿
10497 |  | 橡套电缆 | 16平方 |  |  | 否 | 崔家寨矿
10498 |  | 橡套电缆 | 25平方 |  |  | 否 | 崔家寨矿
10499 |  | 橡套电缆 | 16平方 |  |  | 否 | 崔家寨矿
10500 |  | 橡套电缆 | 25平方 |  |  | 否 | 崔家寨矿
10501 |  | 橡套电缆 | 信号线 |  |  | 否 | 崔家寨矿
10502 |  | 橡套电缆 | 25平方 |  |  | 否 | 崔家寨矿
10503 |  | 强力电缆（蓝浩） | 95平方 |  |  | 否 | 崔家寨矿
10504 |  | 交联电缆 | 150平方 |  |  | 否 | 崔家寨矿
10505 |  | 交联电缆 | 150平方 |  |  | 否 | 崔家寨矿
10506 |  | 交联电缆 | 150平方 |  |  | 否 | 崔家寨矿
10507 |  | 交联电缆 | 150平方 |  |  | 否 | 崔家寨矿
总计

## 兴隆公司
开滦集团公司闲置积压物资明细表（兴隆公司）
序号 | 物料编号 | 物料名称 | 规格型号 | 计量单位 | 数量 | 是否新品 | 三级单位 | 备注
1 |  | 钳子两件套 |  |  | 3 | 是 | 材料管理科
2 |  | 钳子两件套 |  |  | 1 | 是 | 材料管理科
3 |  | 钳子三件套 |  |  | 2 | 是 | 材料管理科
4 |  | 组合工具37件 |  |  | 1 | 是 | 材料管理科
5 |  | 电工组合工具42件 |  |  | 1 | 是 | 材料管理科
6 |  | 一字改锥65mm |  |  | 8 | 是 | 材料管理科
7 |  | 一字改锥65mm |  |  | 2 | 是 | 材料管理科
8 |  | 一字改锥75mm |  |  | 39 | 是 | 材料管理科
9 |  | 一字改锥100mm |  |  | 3 | 是 | 材料管理科
10 |  | 一字改锥125mm |  |  | 7 | 是 | 材料管理科
11 |  | 一字改锥125mm |  |  | 10 | 是 | 材料管理科
12 |  | 一字改锥200mm |  |  | 1 | 是 | 材料管理科
13 |  | 一字改锥250mm |  |  | 8 | 是 | 材料管理科
14 |  | 十字改锥75mm |  |  | 1 | 是 | 材料管理科
15 |  | 十字改锥125mm |  |  | 407 | 是 | 材料管理科
16 |  | 十字改锥125mm |  |  | 96 | 是 | 材料管理科
17 |  | 十字改锥150mm |  |  | 216 | 是 | 材料管理科
18 |  | 十字改锥200mm |  |  | 9 | 是 | 材料管理科
19 |  | 十字改锥200mm |  |  | 4 | 是 | 材料管理科
20 |  | 电工改锥 大150mm |  |  | 3 | 是 | 材料管理科
21 |  | 管钳子200mm |  |  | 2 | 是 | 材料管理科
22 |  | 管钳子250mm |  |  | 7 | 是 | 材料管理科
23 |  | 管钳子300mm |  |  | 5 | 是 | 材料管理科
24 |  | 管钳子350mm |  |  | 5 | 是 | 材料管理科
25 |  | 管钳子1200mm |  |  | 3 | 是 | 材料管理科
26 |  | 鱼头锯450mm |  |  | 7 | 是 | 材料管理科
27 |  | 钢锯条 |  |  | 550 | 是 | 材料管理科
28 |  | 钢丝刷六行 |  |  | 14 | 是 | 材料管理科
29 |  | 油刷40mm |  |  | 27 | 是 | 材料管理科
30 |  | 油刷 90mm |  |  | 4 | 是 | 材料管理科
31 |  | 油刷100mm |  |  | 22 | 是 | 材料管理科
32 |  | 电工刀子 |  |  | 3 | 是 | 材料管理科
33 |  | 油灰刀100mm |  |  | 2 | 是 | 材料管理科
34 |  | 圆头锤0.5p |  |  | 5 | 是 | 材料管理科
35 |  | 圆头锤1P |  |  | 9 | 是 | 材料管理科
36 |  | 圆头锤1.5P |  |  | 9 | 是 | 材料管理科
37 |  | 羊角锤 |  |  | 1 | 是 | 材料管理科
38 |  | 尖锨 |  |  | 47 | 是 | 材料管理科
39 |  | 尖镐 |  |  | 19 | 是 | 材料管理科
40 |  | 煤工斧 |  |  | 20 | 是 | 材料管理科
41 |  | 布剪子 |  |  | 2 | 是 | 材料管理科
42 |  | 布剪子 |  |  | 4 | 是 | 材料管理科
43 |  | 铁剪子 |  |  | 5 | 是 | 材料管理科
44 |  | 钢卷尺15m |  |  | 1 | 是 | 材料管理科
45 |  | 钢卷尺3m |  |  | 26 | 是 | 材料管理科
46 |  | 盒尺3m |  |  | 11 | 是 | 材料管理科
47 |  | 钢卷尺5m |  |  | 1 | 是 | 材料管理科
48 |  | 节能灯220v13W |  |  | 100 | 是 | 材料管理科
49 |  | 节能灯220v40W |  |  | 47 | 是 | 材料管理科
50 |  | 公牛插头3P10A |  |  | 6 | 是 | 材料管理科
51 |  | 公牛插头2P10A |  |  | 18 | 是 | 材料管理科
52 |  | 公牛插排1.5米线 |  |  | 1 | 是 | 材料管理科
53 |  | 公牛插排20孔3米线 |  |  | 7 | 是 | 材料管理科
54 |  | 公牛插排50孔3米线 |  |  | 6 | 是 | 材料管理科
55 |  | 公牛插排50孔无线 |  |  | 1 | 是 | 材料管理科
56 |  | 锨把 |  |  | 116 | 是 | 材料管理科 | 内部调剂
57 |  | 镐把 |  |  | 20 | 是 | 材料管理科 | 内部调剂
58 |  | 墩布 |  |  | 14 | 是 | 材料管理科
59 |  | 角钢63*6 |  |  | 34 | 是 | 材料管理科
60 |  | 角钢75*8 |  |  | 87 | 是 | 材料管理科
61 |  | 扁钢30*3 |  |  | 184 | 是 | 材料管理科
62 |  | 扁钢40*4 |  |  | 211 | 是 | 材料管理科
63 |  | 镀锌扁钢40*4 |  |  | 298 | 是 | 材料管理科
64 |  | 扁钢50*5 |  |  | 437 | 是 | 材料管理科
65 |  | 焊管20mm |  |  | 81 | 是 | 材料管理科
66 |  | 焊管25mm |  |  | 1891 | 是 | 材料管理科
67 |  | 镀锌管25mm |  |  | 280 | 是 | 材料管理科
68 |  | 焊管32mm |  |  | 378 | 是 | 材料管理科
69 |  | 焊管40mm |  |  | 2169 | 是 | 材料管理科
70 |  | 焊管40mm |  |  | 484 | 是 | 材料管理科
71 |  | 焊管40mm |  |  | 258 | 是 | 材料管理科
72 |  | 焊管80mm |  |  | 5057 | 是 | 材料管理科
73 |  | 焊管100mm |  |  | 260 | 是 | 材料管理科
74 |  | 焊管100mm |  |  | 4687 | 是 | 材料管理科
75 |  | 焊管150mm |  |  | 854 | 是 | 材料管理科
76 |  | 镀锌管150mm |  |  | 671 | 是 | 材料管理科
77 |  | 薄板1.5mm |  |  | 3257 | 是 | 材料管理科 | 内部调剂
78 |  | 线手套 |  |  | 20 | 是 | 材料管理科
79 |  | 单胶线手套 |  |  | 1 | 是 | 材料管理科
80 |  | 布手套 |  |  | 322 | 是 | 材料管理科
81 |  | 单胶线手套 |  |  | 44 | 是 | 材料管理科
82 |  | 耐酸手套 |  |  | 38 | 是 | 材料管理科
83 |  | 棉手套 |  |  | 15 | 是 | 材料管理科
84 |  | 绝缘手套 |  |  | 4 | 是 | 材料管理科
85 |  | 电焊手套 |  |  | 64 | 是 | 材料管理科
86 |  | 电焊手套 |  |  | 1 | 是 | 材料管理科
87 |  | 肥皂 |  |  | 25 | 是 | 材料管理科
88 |  | 肥皂 |  |  | 180 | 是 | 材料管理科
89 |  | 工作服 |  |  | 1 | 是 | 材料管理科
90 |  | 工作服 |  |  | 75 | 是 | 材料管理科
91 |  | 轻便鞋 女 |  |  | 17 | 是 | 材料管理科
92 |  | 轻便鞋 男 |  |  | 15 | 是 | 材料管理科
93 |  | 登山鞋 |  |  | 10 | 是 | 材料管理科
94 |  | 翻毛皮鞋 |  |  | 13 | 是 | 材料管理科
95 |  | 棉绝缘鞋 |  |  | 81 | 是 | 材料管理科
96 |  | 棉绝缘鞋 |  |  | 132 | 是 | 材料管理科
97 |  | 毛巾 |  |  | 79 | 是 | 材料管理科
98 |  | 洗衣粉 |  |  | 200 | 是 | 材料管理科
99 |  | 耳塞 |  |  | 500 | 是 | 材料管理科
100 |  | 轻氧化钙 |  |  | 96 | 是 | 材料管理科
101 |  | 轻氧化钙 |  |  | 500 | 是 | 材料管理科
102 |  | 编织袋 |  |  | 50 | 是 | 材料管理科
103 |  | 砂轮 GC80# 150*25*32 |  |  | 3 | 是 | 设备管理科
104 |  | 电话机 2968-601 |  |  | 10 | 是 | 设备管理科
105 |  | 电话机 2968-608 |  |  | 6 | 是 | 设备管理科
106 |  | 轴承 6310 |  |  | 565 | 是 | 设备管理科
107 |  | 砂轮 WA80#300*40*75 |  |  | 2 | 是 | 设备管理科
108 |  | 砂轮 WA80#350*40*75 |  |  | 1 | 是 | 设备管理科
109 |  | 切割片 400*32*3 |  |  | 30 | 是 | 设备管理科
110 |  | 发爆器 FD100 |  |  | 2 | 是 | 设备管理科
111 |  | 光干涉式甲烷测定器 CJG-10 |  |  | 2 | 是 | 设备管理科
112 |  | 接线盒BHD2-25/380-3T |  |  | 2 | 是 | 设备管理科
113 |  | 接线盒 BHD-40/660-3T |  |  | 1 | 是 | 设备管理科
114 |  | 橡套电缆 MZ4*4 |  |  | 218 | 是 | 设备管理科
115 |  | 镀铬游标卡尺 150*0.02 |  |  | 1 | 是 | 设备管理科
116 |  | 放炮线 MBGZVB2*7-0.35 |  |  | 1800 | 是 | 设备管理科
117 |  | 橡套软线 MYQ 2*1.5 |  |  | 200 | 是 | 设备管理科
118 |  | 橡套软线 MYQ 2*1.5 |  |  | 1000 | 是 | 设备管理科
119 |  | 乙炔表 |  |  | 2 | 是 | 设备管理科
120 |  | 真空电磁起动器 QBZ7-80 |  |  | 6 | 是 | 设备管理科
121 |  | 真空馈电开关 KBZ-400 |  |  | 2 | 是 | 设备管理科
122 |  | 煤电钻综保装置 ZBZ81-2.5 |  |  | 1 | 是 | 设备管理科
123 |  | 橡套电缆 MY3*16+1*10 |  |  | 197 | 是 | 设备管理科 | 内部调剂
124 |  | 橡套电缆 MY3*25+1*16 |  |  | 693 | 是 | 设备管理科 | 内部调剂
125 |  | 橡套电缆 MY3*35+1*16 |  |  | 8.014 | 是 | 设备管理科
总计

## 内蒙公司
开滦集团公司闲置积压物资明细表（内蒙公司）
序号 | 物料编号 | 物料名称 | 规格型号 | 计量单位 | 数量 | 是否新品 | 三级单位 | 备注
1 |  | 半圆键 | 196S02/01TD-5 | 块 | 2 | 是 | 云飞公司
2 |  | 托辊座 | 12PZYB0304 | 件 | 3 | 是 | 云飞公司
3 |  | H型聚氧酯清扫器 | XL-QSQ1-01-1200 | 组 | 1 | 是 | 云飞公司
4 |  | P型聚氧酯清扫器 | XL-QSQ2-01-1200 | 组 | 2 | 是 | 云飞公司
5 |  | 聚氧酯空段清扫器 | XL-QSV-01-1200 | 组 | 1 | 是 | 云飞公司
6 |  | 齿轮 | JH-8 | 件 | 2 | 是 | 云飞公司
7 |  | 齿轮 | JH-8A | 件 | 2 | 是 | 云飞公司
8 |  | 齿轮座 |  | 件 | 6 | 是 | 云飞公司
9 |  | 防爆按钮 | BZA1-5/127-1 | 只 | 5 | 是 | 云飞公司
10 |  | 电机轮 |  | 件 | 2 | 是 | 云飞公司
11 |  | 本安型控制继电器 | JHK-127/5 | 件 | 10 | 是 | 云飞公司
12 |  | 盖 | MHJ0301-2 | 件 | 4 | 是 | 云飞公司
13 |  | 压盖 | MHJ0301-3 | 件 | 4 | 是 | 云飞公司
14 |  | 钢套 | 14MJ04-9A | 件 | 5 | 是 | 云飞公司
15 |  | 钢套 | 24MJA-2 | 件 | 3 | 是 | 云飞公司
16 |  | 钢套 | 14MJ-10 | 件 | 2 | 是 | 云飞公司
17 |  | 轴 | 14MJ0003A-1 | 件 | 2 | 是 | 云飞公司
18 |  | 轴套 | MHJ0301-4 | 件 | 2 | 是 | 云飞公司
19 |  | 哑铃 | 121S03/02-2 | 件 | 88 | 是 | 云飞公司
20 |  | 哑铃 | 128S05/02-1 | 件 | 9 | 是 | 云飞公司
21 |  | 哑铃 | 121S03/01-1 | 件 | 12 | 是 | 云飞公司
22 |  | 固定架体 | 128S05/02JW01 | 件 | 1 | 是 | 云飞公司
23 |  | 推移横梁 | 121S07/10TTA01 | 件 | 1 | 是 | 云飞公司
24 |  | 后刮溜板 | 121S03/01-3 | 件 | 4 | 是 | 云飞公司
25 |  | 前刮溜板 | 128S012016-1 | 件 | 24 | 是 | 云飞公司
26 |  | 钉扣机 | DK-Ⅱ | 台 | 1 | 是 | 云飞公司
27 |  | 钉扣机机头 | V6 | 个 | 2 | 是 | 云飞公司
28 |  | 皮带扣 | 12-14mm | 盒 | 18 | 是 | 云飞公司
29 |  | 皮带扣 | 8-10mm | 盒 | 12 | 是 | 云飞公司
30 |  | 滚轮架 | 2ZZ01 | 件 | 2 | 是 | 云飞公司
31 |  | 联接架 | 1ZZ02 | 件 | 4 | 是 | 云飞公司
32 |  | 联接座 | 1ZZ04 | 件 | 2 | 是 | 云飞公司
33 |  | 机尾液压控制系统 | 1YK | 件 | 1 | 是 | 云飞公司
34 |  | 液压马达控制系统 | 1MK | 件 | 3 | 是 | 云飞公司
35 |  | 远程注油装置 | 3ZYC | 件 | 1 | 是 | 云飞公司
36 |  | 斜梁 | TS107.09 | 件 | 1 | 是 | 云飞公司
37 |  | 方向机 | WC1.8(5T) | 个 | 2 | 是 | 云飞公司
38 |  | 直拉杆 | WC1.8(5T) | 个 | 1 | 是 | 云飞公司
39 |  | 离合器片 | WC1.8(5T) | 个 | 3 | 是 | 云飞公司
40 |  | 刹车总泵 | WC1.8(5T) | 个 | 2 | 是 | 云飞公司
41 |  | 直拉杆球头 | WC1.8(5T) | 付 | 3 | 是 | 云飞公司
42 |  | 柴油机风扇 | 2110型 | 个 | 2 | 是 | 云飞公司
43 |  | 离合器拔插 | WC3 | 个 | 2 | 是 | 云飞公司
44 |  | 刹车分泵 | WC1.8(T） | 个 | 10 | 是 | 云飞公司
45 |  | 排气总管 | WC1.8(5T） | 个 | 1 | 是 | 云飞公司
46 |  | 横拉杆球头 | WC3 | 付 | 2 | 是 | 云飞公司
47 |  | 离合器拔插 | WC1.8(5T) | 个 | 3 | 是 | 云飞公司
48 |  | 方向机球头 | WC1.8(5T) | 个 | 4 | 是 | 云飞公司
49 |  | 分离轴承 | WC1.8(5T) | 盘 | 3 | 是 | 云飞公司
50 |  | 传动十字轴 | WC1.8（5T） | 盘 | 5 | 是 | 云飞公司
51 |  | 油底垫 | 4108# | 张 | 3 | 是 | 云飞公司
52 |  | 启动按钮 | 4108# | 个 | 4 | 是 | 云飞公司
53 |  | 直拉杆球头 | WC3 | 付 | 1 | 是 | 云飞公司
54 |  | 横拉杆 | WC18 | 个 | 2 | 是 | 云飞公司
55 |  | 横拉杆 | WC3 | 个 | 2 | 是 | 云飞公司
56 |  | 刹车片 | WC18(5T) | 付 | 6 | 是 | 云飞公司
57 |  | 电缆 | MYJV32-8.7/10KV 3*240 | 米 | 1080 | 是 | 宏丰公司
58 |  | 电缆 | MYJV22-8.7/10KV 3*120 | 米 | 11269 | 是 | 宏丰公司
59 |  | 电缆 | YJV22-8.7/10KV 3*120 | 米 | 231 | 是 | 宏丰公司
60 |  | 电缆 | YJV22-8.7/10KV 3*70 | 米 | 345 | 是 | 宏丰公司
61 |  | 电缆 | YJV22-8.7/10KV 3*50 | 米 | 314 | 是 | 宏丰公司
62 |  | 电缆 | YJV22-8.7/15KV 3*185 | 米 | 126 | 是 | 宏丰公司
63 |  | 电缆 | MYJV22-8.7/10KV 3*70 | 米 | 1400 | 是 | 宏丰公司
64 |  | 电缆 | YJV22-8.7/10kv,3*70 | 米 | 1090 | 是 | 宏丰公司
65 |  | 电缆 | MYJV22-8.7/10kv，3*95 | 米 | 115 | 是 | 宏丰公司
66 |  | 电缆 | ZRYJV22 0.6/1KV 3*70+1*35 | 米 | 40 | 是 | 宏丰公司
67 |  | 电缆 | ZR-YJV22-0.6/1KV3*150+1*70 | 米 | 370 | 是 | 宏丰公司
总计

## 唐山矿
开滦集团公司闲置积压物资明细表（唐山矿）
序号 | 物料编号 | 物料名称 | 规格型号 | 材质图号 | 主机型号 | 计量单位 | 数量 | 是否新品 | 存放地点 | 备注
1 |  | 天车轮子 |  |  | 5T跑车 | 个 | 3 | 是 | 加工制修中心
2 |  | 凸轮控制器 |  |  | 5T跑车 | 个 | 1 | 是 | 加工制修中心
3 |  | 四爪卡盘 |  |  | 30机床 | 个 | 7 | 是 | 加工制修中心
4 |  | 20中心架 |  |  | 20机床 | 个 | 4 | 是 | 加工制修中心
5 |  | 跟刀架 |  |  | 20机床 | 个 | 4 | 是 | 加工制修中心
6 |  | 滚丝轮 |  |  | 滚丝轮 | 个 | 8 | 是 | 加工制修中心
7 |  | 锁具 | 15.24 |  |  | 套 | 3800 | 是 | 加工制修中心
8 |  | 高强栓 | M32*300 |  |  | 条 | 100 | 是 | 加工制修中心
9 |  | 高强母 | M32*3.2 |  |  | 个 | 200 | 是 | 加工制修中心
10 |  | 高强母 | M39*4 |  |  | 个 | 250 | 是 | 加工制修中心
11 |  | 高强母 | M42 |  |  | 个 | 170 | 是 | 加工制修中心
12 |  | 右旋螺纹钢 | φ20*8.8米 |  |  | 吨 | 112.9 | 是 | 加工制修中心
13 |  | 锚杆螺母 | φ20 |  |  | 个 | 5600 | 是 | 加工制修中心
14 |  | 手摇绞车 | 开风门 |  |  | 台 | 9 | 是 | 加工制修中心
15 |  | 钢绞线 | 15.24 |  |  | 吨 | 30 | 是 | 加工制修中心
16 |  | 钢带 | 3.8米6孔 |  |  | 块 | 115 | 是 | 加工制修中心
17 |  | 钢带 | 1.6米3孔 |  |  | 块 | 70 | 是 | 加工制修中心
18 |  | 钢带 | 2.6米7孔 |  |  | 块 | 200 | 是 | 加工制修中心
19 |  | 钢带 | 4.8米6孔 |  |  | 块 | 100 | 是 | 加工制修中心
20 |  | 轨道 | 24kg |  |  | 根 | 37 | 是 | 加工制修中心
21 |  | 43kg7.6米串花轨道道岔、900轨距 |  |  |  | 付 | 1 | 是 | 加工制修中心
22 |  | 43kg4.5米串花轨道道岔、900轨距 |  |  |  | 付 | 1 | 是 | 加工制修中心
23 |  | 38kg8米轨道道岔、600轨距 | 左手 |  |  | 付 | 1 | 是 | 加工制修中心
24 |  | 38kg8米轨道道岔、600轨距 | 右手 |  |  | 付 | 1 | 是 | 加工制修中心
25 | 3116530900 | 安全阀 | DAF10 |  |  | 个 | 114 | 是 | 液压车间库房
26 |  | 过滤器 | GBG5B2O |  |  | 个 | 86 | 是 | 液压车间库房
27 | 3150410177 | 主阀螺堵 |  | BRW400/31.5 | 淄博市博山防爆电器厂有限公司 | 个 | 6 | 是 | 液压车间库房
28 | 3150410180 | 单向阀螺堵 |  |  |  | 个 | 6 | 是 | 液压车间库房
29 | 3150410104 | 前后轴瓦 |  |  |  | 副 | 10 | 是 | 液压车间库房
30 | 3150410168 | 安全阀 |  |  |  | 个 | 4 | 是 | 液压车间库房
31 | 3150410163 | 半联轴器 |  |  |  | 个 | 1 | 是 | 液压车间库房
32 | 3150410013 | 油封 |  |  |  | 个 | 30 | 是 | 液压车间库房
33 | 3150410146 | 高压缸套组件 |  |  |  | 个 | 1 | 是 | 液压车间库房
34 |  | 变压器 | 660v/1140v/127v/55v/220v | KBZ-400 | 恒泰 | 个 | 6 | 是 | 机电车间电工厂库房
35 |  | 400/630 显示屏 | ZJHT | KBZ-400 | 恒泰 | 个 | 2 | 是 | 机电车间电工厂库房
36 |  | 先导回路插件 | XDZ | QJZ-300 | 徐州 | 个 | 3 | 是 | 机电车间电工厂库房
37 | 3172100166 | 电源插件 | DSZ | QJZ-300 | 徐州 | 个 | 3 | 是 | 机电车间电工厂库房
38 | 3170060001 | 控制变压器 | 2x160软起 | QJR-2*160软启 | 博信电器 | 个 | 2 | 是 | 机电车间电工厂库房
39 | 3170060002 | 两回路多功能软起控制器 | 2DKK | QJR-2*160软启 | 博信电器 | 个 | 1 | 是 | 机电车间电工厂库房
40 | 3002120013 | 天津煤电钻减速总成 |  | 煤电钻 | 天津 | 个 | 1 | 是 | 机电车间电工厂库房
41 | 3005171024 | 保护板皮带集控宿州老式 | PJB-II | 集控箱 | 宿州 | 个 | 5 | 是 | 机电车间电工厂库房
42 | 3005171006 | 电源板皮带集控宿州老式 | PJB-II | 集控箱 | 宿州 | 个 | 5 | 是 | 机电车间电工厂库房
43 | 3005171005 | 控制板皮带集控宿州老式 | PJB-II | 集控箱 | 宿州 | 个 | 3 | 是 | 机电车间电工厂库房
44 |  | 变压器 | 127v/36v | 400馈电 | 恒泰 | 个 | 2 | 是 | 机电车间电工厂库房
45 |  | 合闸继电器 | CDL10-20AC 36v |  |  | 个 | 4 | 是 | 机电车间电工厂库房
46 | 3009111208 | 11.4kw绞车星星轮 | 11.4kw绞车 |  |  | 个 | 1 | 是 | 机电车间钳工组库房
47 | 3005155045 | 14t绞车车轮 | SDJ-150 |  |  | 个 | 8 | 是 | 机电车间钳工组库房
48 | 3401556307 | 水轮母 | IS150水泵 |  |  | 个 | 16 | 是 | 机电车间钳工组库房
49 | 340125025 | 水泵盘压盖 |  |  |  | 个 | 9 | 是 | 机电车间钳工组库房
50 |  | 道尖子 | 24kg |  |  | 副 | 6 | 是 | 开拓区6号库
51 |  | 5米束状尾纤 | SC/UPC芯多模 |  |  | 条 | 30 | 是 | 通讯科库房
52 |  | 通信电缆分线盒 | XF06-5型50对 |  |  | 个 | 25 | 是 | 通讯科库房
53 |  | 单头电话线 |  |  |  | 条 | 40 | 是 | 通讯科库房
54 |  | 电缆挂钩 | XZ866/38 |  |  | 盒 | 2 | 是 | 通讯科库房
55 |  | 脚扣 |  |  |  | 对 | 4 | 是 | 通讯科库房
56 |  | 电源盒 |  |  |  | 个 | 11 | 是 | 通讯科库房
57 |  | 保安排 |  |  |  | 个 | 10 | 是 | 通讯科库房
58 |  | 24kg梯子道 | 900轨距 |  |  | 节 | 847 | 否 | 物管科
59 |  | 托辊 | 89*230*3 |  |  | 串 | 505 | 是 | 物管科
60 |  | 托辊 | 89*1400 |  |  | 个 | 18 | 是 | 物管科
61 |  | 刀齿 | 39 |  |  | 把 | 600 | 是 | 物管科
62 |  | 圆托盘 | 130 |  |  | 块 | 580 | 是 | 物管科
63 |  | 液冲锚杆 | 32*3 |  |  | 根 | 50 | 是 | 物管科
64 |  | 大环 | 320 |  |  | 个 | 436 | 是 | 准备区4号库
65 | 3103735000 | 刮板 | 320 |  |  | 块 | 780 | 是 | 准备区4号库
66 |  | 充填刮板 |  |  |  | 块 | 315 | 是 | 准备区4号库
67 |  | 齿条 | 730/320、730/400溜子 |  |  | 块 | 200 | 是 | 准备区4号库
68 |  | 锚索连接套 |  |  |  | 只 | 400 | 是 | 物管科
69 |  | 锚钻杆12.5*2.2m |  |  |  | 根 | 380 | 是 | 物管科
70 |  | 金刚石锚钻头27普通 |  |  |  | 只 | 1880 | 是 | 物管科
71 |  | 金刚石锚钻头27加强型 |  |  |  | 只 | 3200 | 是 | 物管科
72 |  | 普通锚杆机钻头27普通 |  |  |  | 只 | 1000 | 是 | 物管科
73 |  | 普通锚杆机钻头29普通 |  |  |  | 只 | 900 | 是 | 物管科
74 |  | 普通锚杆机钻头32普通 |  |  |  | 只 | 970 | 是 | 物管科
总计

## 林西矿
开滦集团公司闲置积压物资明细表（林西矿）
序号 | 物料编码 | 物料名称 | 规格型号 | 计量单位 | 数量 | 是否新品 | 存放地点 | 备注
1 | 2309131552 | 电机 | Y132S-4-5.5KW | 台 | 1 | 新 | 电料库
2 | 2309132550 | 防爆电机 | YB132S-4 5.5KW | 台 | 1 | 新 | 电料库
3 | 2309164550 | 电机 | Y160M2-8-5.5KW | 台 | 2 | 新 | 电料库
4 | 2319040015L | 电机(振动) | VB1076M-W 0.7KW IP54 | 台 | 1 | 新 | 电料库
5 | 2319040016L | 电机(精煤筛) | VB-546-W 0.38KW IP54 | 台 | 1 | 新 | 电料库
6 | 2345110406L | 吸铁电机 | YB2 112-4-4KW | 台 | 1 | 新 | 电料库
7 | 3005140020 | 电加热管(硫化箱) | LBZQ-12/660DJ 12KW | 台 | 2 | 新 | 电料库
8 | 3008824047L | 综开插件 | BBM1-2.5 | 件 | 4 | 新 | 电料库
9 | 3029085015L | 继电器底座 | RUF-1D | 个 | 10 | 新 | 电料库
10 | 3029085016L | 继电器底座 | SE-HDE | 个 | 10 | 新 | 电料库
11 | 3029085017L | 继电器底座 | MY2NJ | 个 | 30 | 新 | 电料库
12 | 3029085018L | 继电器底座 | JQX-10F | 个 | 10 | 新 | 电料库
13 | 3030070739L | 信号显示器 | XH-X5P-XP | 台 | 2 | 新 | 电料库
14 | 3030070745L | 超声波液位计(西门子） | 7ML1201/1EFOO | 套 | 1 | 新 | 电料库
15 | 3070021250 | 真空管 | ZKTJ-250/1140 | 个 | 35 | 新 | 电料库
16 | 3070080391A | 保护器 | JDB-80B | 个 | 18 | 新 | 电料库
17 | 3070100090 | 接触器线圈 | CJ12-250/A 380V | 个 | 9 | 新 | 电料库
18 | 3070121244 | 真空接触器线圈 | CKJ5-250/36V | 个 | 9 | 新 | 电料库
19 | 3070208005 | 线圈 | 220V | 个 | 2 | 新 | 电料库
20 | 3070252527 | 综合保护器 | JDB-225 1140/660V |  | 14 | 新 | 电料库
21 | 3074652574F | 接触器线圈 | CJ10-100A | 个 | 5 | 新 | 电料库
22 | 3074656610 | 电磁铁线圈 | MZD1-200 380V | 个 | 8 | 新 | 电料库
23 | 3074656630L | 吸力线圈 | 一次二次 | 个 | 1 | 新 | 电料库
24 | 3074658062L | 电磁铁线圈 | MZS1-45H 380V | 个 | 5 | 新 | 电料库
25 | 3170410079L | 线圈 | CTGV-86型/400开关 | 个 | 14 | 新 | 电料库
26 | 3172305013A | 继电器底座 | JQX | 个 | 20 | 新 | 电料库
27 | 3505110098 | 继电器 | LY4NJ-DC-24V | 个 | 8 | 新 | 电料库
28 | 3505114103L | 转换开关(定位型触头原件2 | 3LBB-20A | 个 | 3 | 新 | 电料库
29 | 4004010045 | 电缆 | VV5*4 0.6/1KV | 米 | 62 | 新 | 电料库
30 | 4008130531L | 控制电缆 | KVVR8*1 | 米 | 182 | 新 | 电料库
31 | 4008220674L | 控制电缆 | KVVR4*1.5 | 米 | 495 | 新 | 电料库
32 | 4101160302 | 铜母线板 | TMY20*3 | KG | 2 | 新 | 电料库
33 | 4201086110F | 电流互感器 |  | 个 | 14 | 新 | 电料库
34 | 4201090015 | 远控箱（井下用） | KYGG | 个 | 1 | 新 | 电料库
35 | 4201093023B | 镇流器 | 127V DGS18/127V-18W | 个 | 20 | 新 | 电料库
36 | 4201095001 | 矿用隔爆型泛光灯 | DGS70/127B(B) | 台 | 2 | 新 | 电料库
37 | 4201110004A | 线圈 | 0.4V/127V | 个 | 30 | 新 | 电料库
38 | 4201110004B | 灯泡 | 4V/0.7A | 个 | 40 | 新 | 电料库
39 | 4201131010L | 本安电话机 | KTH-10 | 个 | 15 | 新 | 电料库
40 | 4202020613 | 开关电源适配器 | YG-30W/220/5V | 个 | 2 | 新 | 电料库
41 | 4202020613L | 定时开关（微电脑 | TB1025 | 个 | 5 | 新 | 电料库
42 | 4202020623L | 工业电源 | DRP-240-24 220V | 个 | 1 | 新 | 电料库
43 | 4202040020 | 控制变压器 | BK-25VA 127/36 | 个 | 2 | 新 | 电料库
44 | 4202040155L | 控制变压器 | BK150VA 220V | 个 | 1 | 新 | 电料库
45 | 4202045001L | 整流变压器 | BK2-300W 220V | 个 | 1 | 新 | 电料库
46 | 4202053430L | 压力变送器 | BP801K0-1mp | 个 | 4 | 新 | 电料库
47 | 4202053437L | 1151压力变送器 | CYYC-111 6KPA 24V 带2个远程装置 安装法兰3 150L | 个 | 1 | 新 | 电料库
48 | 4202053527L | 变压器 | BKC-400 690V/220V 24V | 个 | 1 | 新 | 电料库
49 | 4203051045 | 刀开关 | HS11-1500A/39 | 个 | 2 | 新 | 电料库
50 | 4203054022 | 刀开关 | HD14-200A/31 | 个 | 2 | 新 | 电料库
51 | 4203060509L | 行程开关 | LX5-211 | 个 | 2 | 新 | 电料库
52 | 4203060513 | 行程开关 | LX5-11 6A | 个 | 20 | 新 | 电料库
53 | 4203061084L | 行程开关 | YBLX-K3-205T | 个 | 1 | 新 | 电料库
54 | 4203202802L | 组合开关 | HZ10D-100/E 119 | 个 | 2 | 新 | 电料库
55 | 4203345724L | 接近开关 | LJ18M-10P1 220VAC | 个 | 2 | 新 | 电料库
56 | 4203345725L | 接近开关 | LMJM18M-10N1 220VAC | 个 | 2 | 新 | 电料库
57 | 4204242540L | 电流互感器 | LCZ-35 300/5 0.51B | 个 | 6 | 新 | 电料库
58 | 4205101103 | 管式熔断器 | RM10-100A/500V | 个 | 6 | 新 | 电料库
59 | 4205201832 | 熔断器 | RT18-32A 380V | 个 | 10 | 新 | 电料库
60 | 4205221806 | 熔断器芯 | RT18-16A 10*38 | 个 | 25 | 新 | 电料库
61 | 4205320015 | 熔断器芯子 | RL1-15/10A | 个 | 240 | 新 | 电料库
62 | 4208030505 | 空气开关 | DZ5 20A/330 | 个 | 1 | 新 | 电料库
63 | 4208050975L | 铁壳开关 | HH3-100/3(G) | 个 | 3 | 新 | 电料库
64 | 4208051212L | 漏电断路器 | C65N,50HZ,230/400V | 个 | 2 | 新 | 电料库
65 | 4208051221L | 断路器 | DZ108-20,380/660V,4-6.3 | 个 | 1 | 新 | 电料库
66 | 4208051227L | 漏电断路器 | DZ47-60,C3,400V 2P | 个 | 1 | 新 | 电料库
67 | 4208991111L | 断路器 | DZ20J-630/3300 | 个 | 1 | 新 | 电料库
68 | 4208991116L | 断路器 | GV2-ME22C 4-6.3A | 个 | 1 | 新 | 电料库
69 | 4208991117L | 断路器 | GV2-ME-22C 6-10A | 个 | 1 | 新 | 电料库
70 | 4208991118L | 断路器 | GV2-ME22C 20-25A | 个 | 1 | 新 | 电料库
71 | 4208998020 | 空气开关 | DZ162-20/3 20A | 个 | 4 | 新 | 电料库
72 | 4209012889F | 接触器 | CZ10-100/20 440V/100A | 个 | 3 | 新 | 电料库
73 | 4209040131 | 接触器 | CJ10-10A 380V | 个 | 52 | 新 | 电料库
74 | 4209041001 | 接触器 | CJ10-100A 36V | 个 | 8 | 新 | 电料库
75 | 4209042650L | 接触器 | LC1D0610 ITH25A | 个 | 1 | 新 | 电料库
76 | 4209042651L | 接触器 | LC1D3201 线圈电压220V | 个 | 4 | 新 | 电料库
77 | 4209042652L | 接触器 | LC1D40 60A 线圈电压220V | 个 | 2 | 新 | 电料库
78 | 4209042653L | 接触器 | LC1D50 UI690V线圈电压220 | 个 | 1 | 新 | 电料库
79 | 4209051033 | 接触器 | CJ12-100/3 380V | 个 | 3 | 新 | 电料库
80 | 4209102941L | 接触器 | CJ20-10 220V 10A | 个 | 2 | 新 | 电料库
81 | 4209102943L | 接触器 | CJ20-100A 220V | 个 | 2 | 新 | 电料库
82 | 4209133026L | 接触器 | NC-400 220V | 个 | 1 | 新 | 电料库
83 | 4209140211L | 接触器 | CJX2-1210 220V | 个 | 3 | 新 | 电料库
84 | 4209140267 | 接触器 | CJX2-9511 380V | 个 | 5 | 新 | 电料库
85 | 4209140290L | 接触器 | CJX2-0910 380V | 个 | 1 | 新 | 电料库
86 | 4209140293L | 接触器 | CJX2F225 380V | 个 | 2 | 新 | 电料库
87 | 4209142305L | 接触器 | SC-E05，线圈电压：220V | 个 | 7 | 新 | 电料库
88 | 4209142307L | 接触器 | LC1D0610，ITH25A,UI690V,线圈电压：220V | 个 | 1 | 新 | 电料库
89 | 4209142324L | 接触器 | NC2-400 220V | 个 | 1 | 新 | 电料库
90 | 4209993012L | 接触器 | LC1-DT32M7C 220V | 个 | 2 | 新 | 电料库
91 | 4209993013L | 接触器 | LC1-DPK-12C | 个 | 5 | 新 | 电料库
92 | 4209993500L | 辅助触点(接触器) | LA1-DN22C | 个 | 18 | 新 | 电料库
93 | 4210011002 | 电磁铁 | MZD1-100A 380V | 个 | 3 | 新 | 电料库
94 | 4210028064L | 防爆电磁铁 | DTBF-69/127YB | 个 | 14 | 新 | 电料库
95 | 4210108074L | 防爆制动电磁铁 | BYT1-902/8 308/660 | 个 | 1 | 新 | 电料库
96 | 4210994000 | 湿式阀用电磁铁 | 127V MFB-4YC 4KG | 个 | 2 | 新 | 电料库
97 | 4210994001 | 电磁铁 | MFB1-4YC 40N220V | 个 | 2 | 新 | 电料库
98 | 4212041312 | 电压继电器 | DJ-131 100-400V | 个 | 2 | 新 | 电料库
99 | 4212190002 | 继电器 | JTX-2C 24V | 个 | 119 | 新 | 电料库
100 | 4212194618F | 电流继电器 | JL14-115 100A220V | 个 | 1 | 新 | 电料库
101 | 4212227564L | 时间继电器 | DS-113 220V | 个 | 2 | 新 | 电料库
102 | 4212297522L | 光纤调节器 | UT-277-A | 个 | 2 | 新 | 电料库
103 | 4212297572L | 延时继电器 | MY4NJ-220V | 个 | 5 | 新 | 电料库
104 | 4212422211 | 中间继电器 | DZ51-22型 220V | 个 | 1 | 新 | 电料库
105 | 4212425223 | 中间继电器 | DZ51-22 DC 48V | 个 | 5 | 新 | 电料库
106 | 4212425224 | 中间继电器 | DZ51-22 12V | 个 | 3 | 新 | 电料库
107 | 4212527445 | 中间继电器 | JZ7-44 380V | 个 | 26 | 新 | 电料库
108 | 4212640618 | 热继电器 | JR36-63/63A | 个 | 10 | 新 | 电料库
109 | 4212648004L | 热继电器 | NR2-93 80A | 个 | 10 | 新 | 电料库
110 | 4212648624L | 热继电器 | TK-E02 0.64-0.96A | 个 | 2 | 新 | 电料库
111 | 4212648635L | 热继电器 | TK-E3E-C 24A-36A | 个 | 8 | 新 | 电料库
112 | 4212648636L | 热继电器 | TK-E2-V-11A | 个 | 5 | 新 | 电料库
113 | 4212648639L | 热继电器 | TK-E02 6-9A | 个 | 3 | 新 | 电料库
114 | 4212743103 | 信号继电器 | DX-31B/0.25 0.1A | 个 | 7 | 新 | 电料库
115 | 4212900102 | 继电器 | JTX-2C DC24V | 个 | 10 | 新 | 电料库
116 | 4212908182L | 继电器 | JT3-22 220V | 个 | 1 | 新 | 电料库
117 | 4213015202L | 电阻器 | RT52-160M2-6/1B 8.5W 185V 29.8A | 个 | 1 | 新 | 电料库
118 | 4216010406 | 按钮 | LA4-3H | 个 | 5 | 新 | 电料库
119 | 4216011011L | 按钮 | LA12-11J | 个 | 40 | 新 | 电料库
120 | 4216011012L | 按钮 | LA12-22 5A | 个 | 19 | 新 | 电料库
121 | 4216046427L | 按钮 | LC3-AC 380V 5A | 个 | 4 | 新 | 电料库
122 | 4217038344L | 信号灯 | AD38-22A 220V | 个 | 20 | 新 | 电料库
123 | 4217100144 | 交流电笛 | DDJ1-220V | 个 | 4 | 新 | 电料库
124 | 4225061330L | 分线盒 | JX6-D 380V 60A | 个 | 2 | 新 | 电料库
125 | 4225168016 | 尼龙电缆接头 | 16*1.5 | 个 | 10 | 新 | 电料库
126 | 4230042536 | 电刷 | J164 25*32*64 | 个 | 35 | 新 | 电料库
127 | 4230271224L | 电刷 | D214 12.5*25*45 | 个 | 100 | 新 | 电料库
128 | 4230271624L | 电刷（英） | DX214 16*22*40 | 个 | 320 | 新 | 电料库
129 | 4230331247 | 电刷 | D374B 12.5*31.5*47 | 个 | 100 | 新 | 电料库
130 | 4230331248L | 电刷 | D374B 40*25*10 | 个 | 48 | 新 | 电料库
131 | 4230331255 | 电刷 | D374B 12.5*32*55 | 个 | 250 | 新 | 电料库
132 | 4319900112L | 电阻器 | ZX1-1/10 0.1欧 | 个 | 3 | 新 | 电料库
133 | 4319900114L | 电阻器 | ZX9-10 0.1欧 | 个 | 3 | 新 | 电料库
134 | 4319903010L | 电阻 | RT54-160M2-6/1B | 个 | 1 | 新 | 电料库
135 | 4321181027L | 铝壳电阻 | RXLG 1KW 10欧 | 个 | 2 | 新 | 电料库
136 | 4321181028 | 卸力电阻 |  | 个 | 10 | 新 | 电料库
137 | 4347001021L | 无感电容 | 3UF | 个 | 2 | 新 | 电料库
138 | 4347012351L | 电容 | 330UF 16V | 个 | 100 | 新 | 电料库
139 | 4369911110L | 桥式整流 | MDQ100-1600V | 个 | 4 | 新 | 电料库
140 | 4369911111L | 桥式整流 | MDQ30-1600V | 个 | 2 | 新 | 电料库
141 | 4369911112L | 二极管模块 | MDC130 | 个 | 2 | 新 | 电料库
142 | 4383090009L | 整流桥模块电焊桥元件 | MDC400-18 108*63 | 个 | 6 | 新 | 电料库
143 | 4390210851 | 矿用本安型电子喇叭 | KHL8/12 | 个 | 10 | 新 | 电料库
144 | 4390603011L | 阴离子制备系统可编程控制 | CPU224,2BD | 个 | 1 | 新 | 电料库
145 | 4390603026L | 信号处理器 | KJC-00B 220V | 个 | 1 | 新 | 电料库
146 | 4390603027L | 信号输入隔离处理器 | THG-3000S | 个 | 5 | 新 | 电料库
147 | 4390603031L | 隔离墨块 | ZK101-11 IN4-20MA | 个 | 2 | 新 | 电料库
148 | 4390603032L | 隔离模块 | THG-3000S | 个 | 2 | 新 | 电料库
149 | 4402069250 | 高压钠灯泡 | 100W | 个 | 54 | 新 | 电料库
150 | 4402069270 | 高压钠灯泡 | 400W | 个 | 1 | 新 | 电料库
151 | 4402120005 | 罗口手电泡 | 3.8V | 个 | 545 | 新 | 电料库
152 | 4402130018 | 双丝矿灯泡 | 4V/0.7AK | 个 | 100 | 新 | 电料库
153 | 4403011020 | 防爆灯管 | 127V/20W | 个 | 20 | 新 | 电料库
154 | 4404013270L | 高级镜前灯 | 8807 12W | 个 | 10 | 新 | 电料库
155 | 4404203550 | 旋转式警灯 | 220V 10W | 个 | 4 | 新 | 电料库
156 | 4409077407L | 辅助触点 | SZ-A31 | 个 | 6 | 新 | 电料库
157 | 4409077409L | 操作保险 | RL5H 600V 6A | 个 | 20 | 新 | 电料库
158 | 4409077418L | 操作保险 | RO15 32A | 个 | 40 | 新 | 电料库
159 | 4409077507L | 操作保险底座 | AM3-500/600V | 个 | 20 | 新 | 电料库
160 | 4409082050 | 保险丝 | 50A 0.4kg | 个 | 1 | 新 | 电料库
161 | 4417019749 | 钮扣电池 | CR-2032 | 个 | 8 | 新 | 电料库
162 | 4417019750 | 钮扣开关 |  | 个 | 100 | 新 | 电料库
163 | 4417100020 | 线槽板(PVC) | 30*6 | 个 | 40 | 新 | 电料库
164 | 4417208305L | 净化稳压电源 | DJW-10KVA | 个 | 1 | 新 | 电料库
165 | 4417208306L | 稳压电源 | S-150-24,6.5A | 个 | 2 | 新 | 电料库
166 | 4417208312L | 开关电源 | S-200 200V/480V | 个 | 2 | 新 | 电料库
167 | 4417208313 | 开关电源 | CFA240-220S24 24V DC/10A | 个 | 2 | 新 | 电料库
168 | 4419210950 | 铝线鼻子 | 95平方 | 个 | 5 | 新 | 电料库
169 | 4420100007 | 防雨配电箱(1) | 800*600*200 | 个 | 1 | 新 | 电料库
170 | 4420100035 | 电器控制箱 |  | 个 | 1 | 新 | 电料库
171 | 4420100042L | 照明控制箱 | PZ 3-5路 | 个 | 1 | 新 | 电料库
172 | 4420100045L | 6号井起灯箱（带KY、 | 350*250*170 | 个 | 2 | 新 | 电料库
173 | 4420109575 | 配电箱(老洗) |  | 个 | 1 | 新 | 电料库
174 | 4421087379L | 放大器 | TS-2 mo504 24V | 个 | 1 | 新 | 电料库
175 | 4510072500 | 无纬带 | 0.17*20*100 | KG | 7.7 | 新 | 电料库
176 | 5001010075L | 出入端传感器 | STT-A3-A1 | 个 | 4 | 新 | 电料库
177 | 5001023712L | 智能保护监控器 | JDB-LQ+150ZTP | 个 | 2 | 新 | 电料库
178 | 5001023713L | 皮带秤传感器 | stc-250mg | 个 | 2 | 新 | 电料库
179 | 5001082256F | 网络电阻测试仪 | YHE-1 | 个 | 1 | 新 | 电料库
180 | 5003050056 | LED电子显示屏 | 2500*200 | 个 | 1 | 新 | 电料库
181 | 5010200220L | 耐震压力表 | 220VAC 1MPa | 个 | 1 | 新 | 电料库
182 | 5010200692 | 压力表 | Y60-25mpa | 个 | 40 | 新 | 电料库
183 | 5010201017 | 耐震压力表 | YTN100-0-1.6MPa | 个 | 7 | 新 | 电料库
184 | 5010205721L | 耐震电接点压力表 | YNXC150-1MPa | 个 | 2 | 新 | 电料库
185 | 5010205722L | 耐震电接点压力表 | YNXC150-16MPa | 个 | 2 | 新 | 电料库
186 | 5010267224F | 氧气表头 | Y60 25Mpa | 个 | 1 | 新 | 电料库
187 | 5020313005 | 电流表 | 62T2A 300/5 | 个 | 3 | 新 | 电料库
188 | 5021346023 | 电压表 | 负250v-250v | 个 | 3 | 新 | 电料库
189 | 5025028001L | 三相电度表 | DT862 380V/5A | 个 | 2 | 新 | 电料库
190 | 5111994001L | 减速器(钢板外壳) | ZQ40-20-2-Z | 个 | 1 | 新 | 电料库
191 | 6413020011L | 塑料卡钉 | 20mm | 个 | 200 | 新 | 电料库
192 | 9400000112F | 开关控制板 |  | 个 | 25 | 新 | 电料库
193 | 9410001420 | 控制变压器(天矿) | 127V/25V | 个 | 14 | 新 | 电料库
194 | 9460000051B | 保护器 | JDB-120B | 个 | 12 | 新 | 电料库
195 | 7315630000B | 轴承 | 3003156 | 套 | 2 | 新 | 小五金库
196 | 3103630140 | 高强防松母 | 14mm | 个 | 500 | 新 | 小五金库
197 | 5104000004 | 高效螺旋钻杆 | Φ44 | 个 | 15 | 新 | 小五金库
198 | 5104013320 | 三瓜卡盘 | 320 | 个 | 1 | 新 | 小五金库
199 | 5104013320 | 四瓜卡盘 | KN 160 | 个 | 1 | 新 | 小五金库
200 | 5201460250 | 浆液阀门 | Z773X-10 DN250 | 个 | 1 | 新 | 小五金库
201 | 5205250080 | 蝶阀 | D371X-10 DN50 | 个 | 4 | 新 | 小五金库
202 | 5317001270 | 高强螺丝 | 12*70 8.8级 | 个 | 450 | 新 | 小五金库
203 | 5317001640 | 高强螺丝 | 16*40 8.8级 | 个 | 200 | 新 | 小五金库
204 | 5317001645 | 高强螺丝 | 16*45 | 个 | 200 | 新 | 小五金库
205 | 5317002481 | 高强螺丝 | 24*2*80 | 个 | 72 | 新 | 小五金库
206 | 5317003080 | 高强螺丝 | 30*2*80 | 个 | 50 | 新 | 小五金库
207 | 5317011280 | 高强螺丝 | 12*180 | 个 | 50 | 新 | 小五金库
208 | 5317012021 | 高强螺丝 | 20*210 | 个 | 50 | 新 | 小五金库
209 | 5317012050 | 高强螺丝 | 20*150 | 个 | 30 | 新 | 小五金库
210 | 5317012410 | 高强螺丝 | 24*110 | 个 | 400 | 新 | 小五金库
211 | 5317012431 | 高强螺丝 | 24*130 | 个 | 220 | 新 | 小五金库
212 | 5317013060 | 高强螺丝 | 30*2*160 | 个 | 30 | 新 | 小五金库
213 | 5317013081 | 高强螺丝 | 30*180 | 个 | 30 | 新 | 小五金库
214 | 5317013610 | 高强螺丝 | 36*110 8.8级 | 个 | 50 | 新 | 小五金库
215 | 5317013670 | 高强螺丝 | 36*170 | 个 | 50 | 新 | 小五金库
216 | 5317022410 | 高强螺丝 | 24*2108.8级 | 个 | 50 | 新 | 小五金库
217 | 5317053020 | 高强螺丝 | 30*2*120 8.8级 | 个 | 50 | 新 | 小五金库
218 | 5317073000 | 高强螺丝 | 30*2*300 8.8及 | 个 | 400 | 新 | 小五金库
219 | 5317081450 | 高强螺丝 | 14*50 | 个 | 500 | 新 | 小五金库
220 | 5317202085 | 高强螺丝 | 20*2*85 | 个 | 50 | 新 | 小五金库
221 | 5317202280 | 高强螺丝 | 22*1.5*80 10.9级 | 个 | 200 | 新 | 小五金库
222 | 5317212425 | 高强螺丝 | 24*2*125 | 个 | 100 | 新 | 小五金库
223 | 5317233001 | 高强螺丝 | 30*2*300 | 个 | 50 | 新 | 小五金库
224 | 5319002490 | 方帽螺丝 | 24*90 | 个 | 100 | 新 | 小五金库
225 | 5319163611 | 高强方帽园径螺丝 | 36*110 8.8级 | 个 | 25 | 新 | 小五金库
226 | 5319163620 | 方帽圆径螺丝 | 36*120 | 个 | 50 | 新 | 小五金库
227 | 5319313620 | 四方头高强螺丝 | 36*120 | 个 | 160 | 新 | 小五金库
228 | 5321221015 | 平帽螺丝 | 10*15 | 个 | 500 | 新 | 小五金库
229 | 5321221030 | 平帽螺丝 | 10*30 | 个 | 150 | 新 | 小五金库
230 | 5321221070 | 平帽螺丝 | 10*70 | 个 | 300 | 新 | 小五金库
231 | 5323051650 | 内六角螺丝 | 16*150*1.5 | 个 | 80 | 新 | 小五金库
232 | 5323053010 | 内六角高强螺丝 | 30*2*110 | 个 | 14 | 新 | 小五金库
233 | 5323062480 | 内六角螺丝 | 24*2*280 | 个 | 50 | 新 | 小五金库
234 | 5323082480 | 内六角高强螺丝 | 24*80 | 个 | 72 | 新 | 小五金库
235 | 5327040425 | 木螺丝 | 4*25 | 个 | 4790 | 新 | 小五金库
236 | 5331421260 | 内六角螺丝 | 12*60 | 个 | 760 | 新 | 小五金库
237 | 5334020200 | 孔挡圈 | 20mm | 个 | 30 | 新 | 小五金库
238 | 5334021030 | 孔挡圈 | 103 | 个 | 20 | 新 | 小五金库
239 | 5334021050 | 孔挡圈 | 105mm | 个 | 120 | 新 | 小五金库
240 | 5334021200 | 孔挡圈 | 120 | 个 | 50 | 新 | 小五金库
241 | 5334021250 | 孔挡圈 | 125mm | 个 | 100 | 新 | 小五金库
242 | 5334021700 | 孔挡圈 | φ170 | 个 | 100 | 新 | 小五金库
243 | 5334022000 | 孔挡圈 | 200 | 个 | 50 | 新 | 小五金库
244 | 5334120200 | 轴挡 | 20mm | 个 | 100 | 新 | 小五金库
245 | 5334120320 | 轴挡 | 32mm | 个 | 2000 | 新 | 小五金库
246 | 5335020420 | 孔挡圈 | 42 | 个 | 80 | 新 | 小五金库
247 | 5341331290 | 高强丝对 | 12*90 | 个 | 100 | 新 | 小五金库
248 | 5344032780 | 高强锤头螺丝 | 27*80 | 个 | 50 | 新 | 小五金库
249 | 5402010671 | 直钻 | 6.7(长） | 个 | 156 | 新 | 小五金库
250 | 5402011100 | 直钻 | 高工钢 直径11 | 个 | 10 | 新 | 小五金库
251 | 5402011200 | 直钻 | 高工钢 直径12.0 | 个 | 5 | 新 | 小五金库
252 | 5402022800 | 锥钻 | 28 | 个 | 3 | 新 | 小五金库
253 | 5402023000 | 锥钻 | Φ30 | 个 | 3 | 新 | 小五金库
254 | 5402071635 | 电锤钻头 | 16 | 个 | 5 | 新 | 小五金库
255 | 5403070140 | 电锤钻头 | Φ14 | 个 | 1 | 新 | 小五金库
256 | 5403070180 | 电锤钻头 | 18 | 个 | 1 | 新 | 小五金库
257 | 5403070200 | 电锤钻头 | Φ20 | 个 | 1 | 新 | 小五金库
258 | 5403080200 | 电锤钻头 | 20*160 | 个 | 5 | 新 | 小五金库
259 | 5404211081 | 手用丝锥 | 8*1.25 | 个 | 6 | 新 | 小五金库
260 | 5404402202 | 元板牙 | 20*2 | 个 | 15 | 新 | 小五金库
261 | 5404402363 | 圆板牙 | 36*3.0 | 个 | 5 | 新 | 小五金库
262 | 5410050003 | 三角耙 |  | 个 | 50 | 新 | 小五金库
263 | 7011100000 | 轴承 | 111 | 套 | 30 | 新 | 小五金库
264 | 7011600000 | 轴承 | 116 | 套 | 15 | 新 | 小五金库
265 | 7012400000 | 轴承 | 124 | 套 | 5 | 新 | 小五金库
266 | 7020500800 | 轴承 | 80205 | 套 | 8 | 新 | 小五金库
267 | 7021500000 | 轴承 | 215 | 套 | 1 | 新 | 小五金库
268 | 7021600000 | 轴承 | 216 80*140*26 | 套 | 15 | 新 | 小五金库
269 | 7021800000 | 轴承 | 218 90*162*30 | 套 | 12 | 新 | 小五金库
270 | 7022200006 | 轴承 | 6222 | 套 | 4 | 新 | 小五金库
271 | 7031300000L | 轴承 | 313E | 套 | 2 | 新 | 小五金库
272 | 7031400000L | 轴承 | 6314P6 | 套 | 2 | 新 | 小五金库
273 | 7031400004 | 轴承(进口) | 314 | 套 | 18 | 新 | 小五金库
274 | 7031900000 | 轴承 | 319 | 套 | 3 | 新 | 小五金库
275 | 7031900000L | 轴承 | 6319E | 套 | 2 | 新 | 小五金库
276 | 7032000001L | 轴承 | 31320 | 套 | 10 | 新 | 小五金库
277 | 7041000000 | 轴承 | 410 | 套 | 12 | 新 | 小五金库
278 | 7041300000 | 轴承 | 413 | 套 | 3 | 新 | 小五金库
279 | 7060400000 | 轴承 | 604 | 套 | 8 | 新 | 小五金库
280 | 7063200000 | 轴承 | K632 | 套 | 4 | 新 | 小五金库
281 | 7113000500 | 轴承 | 51130 | 套 | 5 | 新 | 小五金库
282 | 7130900000 | 轴承 | 1309 | 套 | 4 | 新 | 小五金库
283 | 7131800000 | 轴承 | 1318 | 套 | 3 | 新 | 小五金库
284 | 7151201100 | 轴承(11) | 111512 | 套 | 4 | 新 | 小五金库
285 | 7212031802 | 轴承 | D3182120 | 套 | 1 | 新 | 小五金库
286 | 7220600000 | 轴承 | 2206 | 套 | 4 | 新 | 小五金库
287 | 7220800300 | 轴承 | 32208 | 套 | 3 | 新 | 小五金库
288 | 7220900300 | 轴承 | 32209 | 套 | 2 | 新 | 小五金库
289 | 7221300400 | 轴承 | 42213 | 套 | 10 | 新 | 小五金库
290 | 7221600400 | 轴承 | 42216(N216) | 套 | 3 | 新 | 小五金库
291 | 7221800300 | 轴承 | 32218(NU218) | 套 | 10 | 新 | 小五金库
292 | 7221900300 | 轴承 | 32219 | 套 | 3 | 新 | 小五金库
293 | 7222000000L | 轴承 | 2220 | 套 | 2 | 新 | 小五金库
294 | 7222205000 | 轴承 | 50222 | 套 | 2 | 新 | 小五金库
295 | 7222409000 | 轴承 | 92224 | 套 | 4 | 新 | 小五金库
296 | 7222800400 | 轴承 | 42228 | 套 | 10 | 新 | 小五金库
297 | 7223000300L | 轴承 | 32230P6 | 套 | 2 | 新 | 小五金库
298 | 7223000400 | 轴承 | 42230 | 套 | 4 | 新 | 小五金库
299 | 7224400400 | 轴承 | 42244 | 套 | 4 | 新 | 小五金库
300 | 7230700500 | 轴承 | 38307(52307) | 套 | 2 | 新 | 小五金库
301 | 7230715075 | 轴承 | 150752307 | 套 | 2 | 新 | 小五金库
302 | 7231000000F | 轴承 | 2310 | 套 | 30 | 新 | 小五金库
303 | 7231000300 | 轴承 | 32310 | 套 | 20 | 新 | 小五金库
304 | 7231200420 | 轴承 | NJ312 | 套 | 20 | 新 | 小五金库
305 | 7231300000 | 轴承 | 2313 | 套 | 8 | 新 | 小五金库
306 | 7231300004L | 轴承 | 30313进口ACM | 套 | 3 | 新 | 小五金库
307 | 7231300300 | 轴承 | NU313(32313) | 套 | 6 | 新 | 小五金库
308 | 7231500400 | 轴承 | 42315 | 套 | 4 | 新 | 小五金库
309 | 7231900000 | 轴承 | 2319 | 套 | 3 | 新 | 小五金库
310 | 7231900300L | 轴承 | NU319p6 | 套 | 2 | 新 | 小五金库
311 | 7231900400 | 轴承 | 42319 | 套 | 1 | 新 | 小五金库
312 | 7232000004 | 轴承 | NJ2320 | 套 | 10 | 新 | 小五金库
313 | 7232600000 | 轴承 | 2326 | 套 | 3 | 新 | 小五金库
314 | 7232600001 | 轴承 | N326M(2326H) | 套 | 1 | 新 | 小五金库
315 | 7239200000 | 轴承 | 23928 | 套 | 4 | 新 | 小五金库
316 | 7261300400 | 轴承 | NJ-2313EC | 套 | 1 | 新 | 小五金库
317 | 7262000300F | 轴承 | 32620 | 套 | 2 | 新 | 小五金库
318 | 7262000304 | 轴承 | NU2320 ( 32620) | 套 | 4 | 新 | 小五金库
319 | 7262600400 | 轴承 | 42626(NJ2326) | 套 | 4 | 新 | 小五金库
320 | 7292800300 | 轴承 | 32928 | 套 | 2 | 新 | 小五金库
321 | 7312430000 | 轴承 | 3003124 | 套 | 3 | 新 | 小五金库
322 | 7315231100 | 轴承 | 3153152 | 套 | 1 | 新 | 小五金库
323 | 7315630000 | 轴承 | 3003156 | 套 | 4 | 新 | 小五金库
324 | 7351100000F | 轴承 | 3511 | 套 | 146 | 新 | 小五金库
325 | 7351700004 | 轴承 | 22217DD | 套 | 2 | 新 | 小五金库
326 | 7351700500 | 轴承 | 53517 | 套 | 4 | 新 | 小五金库
327 | 7361000000 | 轴承 | 3610 | 套 | 3 | 新 | 小五金库
328 | 7361700000 | 轴承 | 3617 (2237) | 套 | 7 | 新 | 小五金库
329 | 7362800001L | 轴承 | E3628 | 套 | 1 | 新 | 小五金库
330 | 7363000000 | 轴承 | E3630 | 套 | 1 | 新 | 小五金库
331 | 7372830000 | 轴承 | 3003728 | 套 | 3 | 新 | 小五金库
332 | 7395230004 | 轴承 | 23952CC/W33进口 | 套 | 1 | 新 | 小五金库
333 | 7502000009 | 轴承 | 6535/6580 | 套 | 3 | 新 | 小五金库
334 | 7621200300 | 轴承 | 36212 | 套 | 6 | 新 | 小五金库
335 | 7622800400 | 轴承 | 46228E级精度 | 套 | 2 | 新 | 小五金库
336 | 7630700400 | 轴承 | 46307 | 套 | 3 | 新 | 小五金库
337 | 7630800300 | 轴承 | 36308 | 套 | 5 | 新 | 小五金库
338 | 7630800400 | 轴承 | 46308 | 套 | 3 | 新 | 小五金库
339 | 7631700000L | 轴承 | E317(6317/P6) | 套 | 1 | 新 | 小五金库
340 | 7640700400 | 轴承 | 46407 | 套 | 6 | 新 | 小五金库
341 | 7720800000 | 轴承 | 7208 | 套 | 8 | 新 | 小五金库
342 | 7721100000 | 轴承 | 7211(30211) | 套 | 4 | 新 | 小五金库
343 | 7721600000 | 轴承 | 7216 | 套 | 5 | 新 | 小五金库
344 | 7730700000 | 轴承 | 7307 | 套 | 5 | 新 | 小五金库
345 | 7730800000 | 轴承 | 7308 | 套 | 5 | 新 | 小五金库
346 | 7731000000 | 轴承 | 7310 | 套 | 9 | 新 | 小五金库
347 | 7731100000 | 轴承 | 7311 | 套 | 2 | 新 | 小五金库
348 | 7731300000 | 轴承 | 7313 | 套 | 20 | 新 | 小五金库
349 | 7731400000 | 轴承 | 7314 | 套 | 17 | 新 | 小五金库
350 | 7731500000 | 轴承 | 7315 | 套 | 10 | 新 | 小五金库
351 | 7731800000 | 轴承 | 7318 | 套 | 2 | 新 | 小五金库
352 | 7731800000L | 轴承 | 7318E | 套 | 1 | 新 | 小五金库
353 | 7731900000 | 轴承 | 7319 | 套 | 2 | 新 | 小五金库
354 | 7751600000 | 轴承 | 7516 | 套 | 4 | 新 | 小五金库
355 | 7752600000L | 轴承 | 7526E | 套 | 2 | 新 | 小五金库
356 | 7753000000 | 轴承 | 7530 | 套 | 1 | 新 | 小五金库
357 | 7811300000 | 轴承 | 8113(51113) | 套 | 5 | 新 | 小五金库
358 | 7821100000 | 轴承 | 8211 | 套 | 18 | 新 | 小五金库
359 | 7821500000 | 轴承 | 8215 75*110*27 | 套 | 2 | 新 | 小五金库
360 | 7821700000 | 轴承 | 8217 | 套 | 3 | 新 | 小五金库
361 | 7932290600 | 轴承 | 9069322 | 套 | 1 | 新 | 小五金库
362 | 9400000142F | 直钻 | 9 | 个 | 148 | 新 | 小五金库
363 | 9400000403L | 套筒滚子链 | 40mm | 个 | 11 | 新 | 小五金库
364 | 9400000670 | 无芯钻头 | 42 | 个 | 2 | 新 | 小五金库
365 | 3175522004 | 超高压胶管总成 | 51*20m 德标 | 条 | 2 | 新 | 杂品库
366 | 340501209 | 4/3C-AH制备泵胶垫 | D3132XCP | 个 | 5 | 新 | 杂品库
367 | 6003027001 | 电瓶车轮胎环 | 220*120*60 | 个 | 20 | 新 | 杂品库
368 | 6004032000 | 三角带 | A-2000 | 条 | 5 | 新 | 杂品库
369 | 6004032210 | 三角带 | A－2210 | 条 | 20 | 新 | 杂品库
370 | 6004052183 | 三角带 | B-2180 | 条 | 20 | 新 | 杂品库
371 | 6004052540 | 三角带 | B-2540 | 条 | 11 | 新 | 杂品库
372 | 6004054572 | 三角带 | B-4572 | 条 | 12 | 新 | 杂品库
373 | 6004072209 | 三角带 | C-2000 | 条 | 20 | 新 | 杂品库
374 | 6004073549 | 三角带 | C-3500 | 条 | 30 | 新 | 杂品库
375 | 6004074500 | 三角带 | C-4500 | 条 | 10 | 新 | 杂品库
376 | 6004074802 | 三角带 | C-4801 | 条 | 4 | 新 | 杂品库
377 | 6011080380 | 塑料帽 | φ38 德标 | 个 | 500 | 新 | 杂品库
378 | 6012406898L | 防爆胶圈 | 68*40*29 | 个 | 30 | 新 | 杂品库
379 | 6012408602 | 防爆胶圈 | 86*43*50 | 个 | 5 | 新 | 杂品库
380 | 6012409758 | 防爆胶圈 | 97*58*45 | 个 | 30 | 新 | 杂品库
381 | 6012412858 | 防爆胶圈 | 128*58*57 | 个 | 10 | 新 | 杂品库
382 | 6012502009 | 油 封 | 17*30*7 | 个 | 20 | 新 | 杂品库
383 | 6012502503 | 油封 | 25*45*10 | 个 | 50 | 新 | 杂品库
384 | 6012502508 | 油封 | 25*40*9 | 个 | 50 | 新 | 杂品库
385 | 6012506002 | 油封 | 60*80*8 | 个 | 15 | 新 | 杂品库
386 | 6012510518L | 氟胶油封 | 105*145*12 | 个 | 30 | 新 | 杂品库
387 | 6012512018 | 油封 | 120*95*12 | 个 | 220 | 新 | 杂品库
388 | 6026030810L | 弹性盘 | 487 | 个 | 11 | 新 | 杂品库
389 | 6401009127L | 焊接防火垫 | 0.9*1*27 1400℃ | 块 | 15 | 新 | 杂品库
390 | 6404140906L | 刹车带 | 90*10 | 米 | 24 | 新 | 杂品库
391 | 6405011066 | 有机玻璃 | 6MM | KG | 30 | 新 | 杂品库
392 | 6406500038 | 尼龙堵 | φ38 | 个 | 200 | 新 | 杂品库
393 | 6406500051 | 尼龙堵 | φ51 | 个 | 200 | 新 | 杂品库
394 | 6415330320 | PPR管 | φ32 | 米 | 288 | 新 | 杂品库
395 | 9400000233L | 平板玻璃 | 1500*2000*5 | 块 | 10 | 新 | 杂品库
396 | 9400005120 | 排板 | 500*700 | 块 | 6 | 新 | 杂品库
397 | 9400005150 | 铝设备完好牌 | 100*60 | 块 | 301 | 新 | 杂品库
398 | 9400005164 | 写真牌板 | 800*500 | 块 | 15 | 新 | 杂品库
399 | 9400005165 | 写真牌板 | 800*600 | 块 | 6 | 新 | 杂品库
400 | 9400005488 | 警示牌 | (圆)400 | 块 | 11 | 新 | 杂品库
401 | 9900000226 | 识 别卡 | KJ351-K | 个 | 300 | 新 | 杂品库
402 | 9400000020 | 钢丝绳专用油 |  | KG | 170 | 新 | 油库
403 | 3002133010F | 一号齿轮 | MZ 01.2.1-1 | 个 | 9 | 新 | 配件库
404 | 3002133011F | 二号齿轮 | MZ010101.4 | 个 | 23 | 新 | 配件库
405 | 3002133013 | 钻套 | MZ01.3-2 | 个 | 18 | 新 | 配件库
406 | 3002133014F | 减速器外壳 | MZ01.3.3 | 个 | 8 | 新 | 配件库
407 | 3002133024 | 端盖 | MZ01.2.1.1 | 个 | 20 | 新 | 配件库
408 | 3002133025 | 转子 | MZ01.2.1.2 | 个 | 11 | 新 | 配件库
409 | 3002133025F | 转子 | MZ-01.2.1.2 | 个 | 5 | 新 | 配件库
410 | 3002133026 | 定子 | MZ01.2..2.1 | 个 | 7 | 新 | 配件库
411 | 3002133051 | 紧固压块 | MZ01.3.4 DM108 | 个 | 56 | 新 | 配件库
412 | 3002133053 | 压紧罗母 | MZ01.3-6 DM-137 | 个 | 22 | 新 | 配件库
413 | 3003628040 | 正（直）齿轮 | M=7 Z=44 IST010204-2A | 个 | 18 | 新 | 配件库
414 | 3003628118 | 40型花键套 | L=244ｍｍ 6YY 03-3A | 件 | 38 | 新 | 配件库
415 | 3003630023 | 150轴齿轮 |  | 条 | 1 | 新 | 配件库
416 | 3003630070L | 哑铃销 | 630/264 | 个 | 50 | 新 | 配件库
417 | 3005171005 | 控制板 | PJB-2KZ | 件 | 4 | 新 | 配件库
418 | 3005171007 | 通讯板 | PJB-2TX | 件 | 1 | 新 | 配件库
419 | 3005171024 | 保护板 | PJB-2BH | 件 | 4 | 新 | 配件库
420 | 3005808009 | 内齿轴套 | 800 P1B-1 | 个 | 1 | 新 | 配件库
421 | 3009140262L | 齿轮 | 11.4KW | 件 | 5 | 新 | 配件库
422 | 3029153030 | 六号井滚笼内部阻车器弹簧 |  | 件 | 10 | 新 | 配件库
423 | 3031960010 | 压力表 | GB/T10374 Y-60(0-25MPa) | 个 | 30 | 新 | 配件库
424 | 3070080362 | 辅助触头 | QC83-80 | 个 | 44 | 新 | 配件库
425 | 3074659102 | 保险片 | 15A | 片 | 780 | 新 | 配件库
426 | 3078810003L | 脱扣线圈 | KBZ-400/660 36V | 个 | 20 | 新 | 配件库
427 | 3101300355L | 浮动盘 | 260mm | 件 | 5 | 新 | 配件库
428 | 3101350012A | 接头组 | G1510 | 件 | 30 | 新 | 配件库
429 | 3101351548 | 行星轮 | Z2-0114004 | 件 | 9 | 新 | 配件库
430 | 3101352553 | 惰轮 | G1503-1 | 件 | 6 | 新 | 配件库
431 | 3101353019 | 螺栓 * | M30*240 | 个 | 82 | 新 | 配件库
432 | 3101470750L | 接头 | F5503-9 | 件 | 20 | 新 | 配件库
433 | 3103660015L | 内夹板 | 630/264 | 个 | 34 | 新 | 配件库
434 | 3103660016L | 外夹板 | 630/264 | 个 | 34 | 新 | 配件库
435 | 3103720041L | 日字环 | 730 | 个 | 1 | 新 | 配件库
436 | 3105320065 | 直通 * | GKJ8-B12.5 | 个 | 36 | 新 | 配件库
437 | 3114510006L | 轴联 | 175mm | 件 | 2 | 新 | 配件库
438 | 3114550126 | 双合流多路阀 | S55(SD08G3Y) | 台 | 1 | 新 | 配件库
439 | 3114550201 | 螺钉 | S55 0103001 | 件 | 28 | 新 | 配件库
440 | 3114550348 | 安全销 | S55-0101017 | 件 | 200 | 新 | 配件库
441 | 3116230120 | 三通 | φ20德标 | 个 | 60 | 新 | 配件库
442 | 3116232513 | 异径三通 * | 25/13 国标 | 个 | 23 | 新 | 配件库
443 | 3116241912 | 胶管接头 | 20 德标 | 套 | 205 | 新 | 配件库
444 | 3116242522 | 胶管接头 | 德标 25*4 | 套 | 100 | 新 | 配件库
445 | 3116243214 | 胶管接头 * | φ32*2 德标 | 套 | 100 | 新 | 配件库
446 | 3116800201 | 红外线发送器 | GVH5-F | 件 | 1 | 新 | 配件库
447 | 3172021507 | 漏电绝缘监测插件 | F516(8514) | 个 | 5 | 新 | 配件库
448 | 3172300074 | 真空开关线圈 | ZN7-400/127V | 个 | 4 | 新 | 配件库
449 | 3172303014 | 万能转换开关 | LW5D-160D | 只 | 30 | 新 | 配件库
450 | 3201767101 | 棘轮 | 7655-101 | 个 | 20 | 新 | 配件库
451 | 3201767103 | 阀 | 7655-103 | 个 | 40 | 新 | 配件库
452 | 3202210002L | 压风机曲拐轴 | 1V-3/8 | 条 | 1 | 新 | 配件库
453 | 3202210011L | 高压缸筒 | 1V-3/8 | 件 | 9 | 新 | 配件库
454 | 3202210012L | 压风机一级风环 | 1V-3/8 | 件 | 30 | 新 | 配件库
455 | 3202210013L | 压风机二级风环 | 1V-3/8 | 件 | 30 | 新 | 配件库
456 | 3202210014L | 压风机一级油环 | 1V-3/8 | 件 | 30 | 新 | 配件库
457 | 3202210015L | 压风机二级油环 | 1V-3/8 | 件 | 30 | 新 | 配件库
458 | 3202320005 | 喷油压力表 | YN600-1.6MPa | 件 | 6 | 新 | 配件库
459 | 3250592004L | 电磁阀线圈 | 6014C 1.5 | 个 | 5 | 新 | 配件库
460 | 3250661872L | 电磁换向阀 | 4WE6J-61B/CQ24N9Z5L | 个 | 2 | 新 | 配件库
461 | 3250710104L | 压滤机电磁阀线圈(西门子) | 24V | 个 | 3 | 新 | 配件库
462 | 4205990501 | 熔断器 | NGT1140V-500A | 件 | 10 | 新 | 配件库
463 | 4205995025 | 熔断器 | RC5/1140V 5A | 只 | 5 | 新 | 配件库
464 | 4212594028 | 继电器 | JZC4-122 | 只 | 8 | 新 | 配件库
465 | 4409056025 | 保险片 | 25A | 片 | 240 | 新 | 配件库
466 | 4409056030 | 保险片 | 30A | 片 | 500 | 新 | 配件库
467 | 4409056035 | 保险片 | 35A | 片 | 210 | 新 | 配件库
468 | 4409056040 | 保险片 | 40A | 片 | 100 | 新 | 配件库
469 | 4409056045 | 保险片 | 45A | 片 | 300 | 新 | 配件库
470 | 4409056050 | 保险片 | 50A | 片 | 300 | 新 | 配件库
471 | 4409056070 | 保险片 | 70A | 片 | 100 | 新 | 配件库
472 | 4409056100 | 保险片 | 100A | 片 | 100 | 新 | 配件库
473 | 9400000067F | 长柱油嘴 |  | 个 | 30 | 新 | 配件库
474 | 9400000087F | 连接轴 |  | 个 | 11 | 新 | 配件库
475 | 9400000194 | 机尾盖 |  | 个 | 30 | 新 | 配件库
476 | 9400000216 | 轴承座 | 11.4 | 件 | 10 | 新 | 配件库
477 | 9400000239 | 装岩机簧 |  | 件 | 50 | 新 | 配件库
478 | 9400000256 | 小轴齿轮 | 25KW | 个 | 10 | 新 | 配件库
479 | 9400000287 | 尼龙衬 |  | 个 | 50 | 新 | 配件库
480 | 9400000344 | 高压真空断路器 | ZNK1-6/1000 | 台 | 1 | 新 | 配件库
481 | 9400000500 | 操纵把 |  | 个 | 30 | 新 | 配件库
482 | 9400000964 | 电流检测模块(焦作华飞) | CL-02 | 个 | 1 | 新 | 配件库
483 | 9400000978A | 测速脚轮（六号井） |  | 套 | 4 | 新 | 配件库
484 | 9400001176 | 减速机侧轴座 |  | 件 | 1 | 新 | 配件库
485 | 9400002812 | 拆卸环 | FP150AI | 件 | 1 | 新 | 配件库
486 | 9400002912 | 拆卸环 | FP100AI | 件 | 2 | 新 | 配件库
487 | 9410000381F | 分励线圈 | 36V 交流 | 个 | 66 | 新 | 配件库
488 | 9410000382F | 相敏保护器 | 130K-400K DW80-350A | 台 | 20 | 新 | 配件库
489 | 9410000383F | 母线绝缘座 | 137C 497 218氧树脂石英 | 个 | 20 | 新 | 配件库
490 | 9430000002 | 转子 |  | 套 | 1 | 新 | 配件库
491 | 9430000005 | 刷架 |  | 件 | 50 | 新 | 配件库
492 | 9430000007 | 压簧 | 机厂 | 个 | 350 | 新 | 配件库
493 | 9430000008 | 电机刷架 | 机厂 | 套 | 318 | 新 | 配件库
494 | 9430000009 | 刷架 | 大连 | 个 | 70 | 新 | 配件库
495 | 9430000011 | 换向器 | 21KW | 件 | 4 | 新 | 配件库
496 | 9430000012 | Ⅱ型车电阻箱 | 660v RT20-2/113 | 台 | 18 | 新 | 配件库
497 | 9430000013 | 刷架座（铜） |  | 件 | 90 | 新 | 配件库
498 | 9440000001 | 自动压力记录仪 |  | 台 | 3 | 新 | 配件库
499 | 9440000008F | 齿轮 |  | 个 | 8 | 新 | 配件库
500 | 9450000001F | 齿轮联轴节 | 12# | 个 | 1 | 新 | 配件库
501 | 9450000005F | 铜瓦 | K301-21 | 对 | 1 | 新 | 配件库
502 | 9450000505 | 压缩空压机压力传感器 | MB45 | 件 | 1 | 新 | 配件库
503 | 9460000007 | 磁铁操作机构 | 17vv 80 | 套 | 20 | 新 | 配件库
504 | 9460000011 | 静触头 |  | 个 | 200 | 新 | 配件库
505 | 9460000015 | 直流线圈 | 36V | 个 | 10 | 新 | 配件库
506 | 9460000017 | 开关手把 |  | 个 | 17 | 新 | 配件库
507 | 9460000019 | 综开护套 |  | 个 | 40 | 新 | 配件库
508 | 9460000020 | 接线嘴 | 55 | 个 | 99 | 新 | 配件库
509 | 9460000021 | 普通机插头座 |  | 个 | 19 | 新 | 配件库
510 | 9460000022 | 千伏级插座 |  | 个 | 5 | 新 | 配件库
511 | 9460000024 | 绝缘套 |  | 个 | 16 | 新 | 配件库
512 | 9460000027 | 手把 | 北京 | 个 | 9 | 新 | 配件库
513 | 9460000028 | 铜接线柱 | 小 | 件 | 120 | 新 | 配件库
514 | 9460000038 | 变压器分接头 |  | 件 | 3 | 新 | 配件库
515 | 9460000040 | 按钮 |  | 个 | 18 | 新 | 配件库
516 | 9460000045 | 自由脱扣机构 |  | 个 | 4 | 新 | 配件库
517 | 9460000049 | 水圆轴装配 |  | 件 | 10 | 新 | 配件库
518 | 9460000062 | 发电机刷架 |  | 件 | 20 | 新 | 配件库
519 | 9460000082 | 主负荷电源线柱 | QBZ-400/1140 | 件 | 20 | 新 | 配件库
520 | 9460000703 | 控制变压器 | KBZ-400 1140/660/127 | 个 | 1 | 新 | 配件库
521 | 9470000012F | 电缆气控阀出头 |  | 个 | 10 | 新 | 配件库
522 | 9470000018F | 齿条 |  | 件 | 3 | 新 | 配件库
523 | 9470000130 | 煤泥天车抓斗内外齿轮（齿接手）洗煤厂 |  | 套 | 2 | 新 | 配件库
524 | 9470000215 | 快开压滤机拉板链轮(洗煤厂) | KMZG600 | 件 | 4 | 新 | 配件库
525 | 9470000233B | 压滤水嘴变节 |  | 个 | 30 | 新 | 配件库
526 | 9470000281 | 聚氨酯隔膜片(洗煤厂) | QBP-80/100 | 个 | 4 | 新 | 配件库
527 | 9470000303 | 液压阀 | SV30PA2-30B | 个 | 1 | 新 | 配件库
528 | 9470000304 | 液压阀 | DBW20A-50B/315 | 个 | 1 | 新 | 配件库
529 | 9470000305 | 换向电磁阀 | 4W16J-61B/CG24N9Z5L | 个 | 1 | 新 | 配件库
530 | 9470000307 | 电磁阀 | 2W-50 AC220V | 个 | 2 | 新 | 配件库
531 | 9470001073 | 大插头带线(铁柱厂) |  | 套 | 5 | 新 | 配件库
532 | 9470001506 | 破碎机齿板高强螺丝 | Φ20*80 | 套 | 1186 | 新 | 配件库
533 | 9500004189 | 浮动盘(洗煤厂) |  | 件 | 2 | 新 | 配件库
534 | 9500004190 | 轴联 | 长170mm | 件 | 2 | 新 | 配件库
535 | 9500004191 | 轴联 | 长135mm | 件 | 3 | 新 | 配件库
536 | 9500004195 | 顶车门钩子(洗煤厂) |  | 件 | 7 | 新 | 配件库
合计

## 吕家坨
开滦集团公司闲置积压物资明细表（吕家坨矿）
序号 | 物料编号 | 物料名称 | 规格型号 | 材质图号 | 主机型号 | 计量单位 | 数量 | 是否新品 | 存放地点 | 备注
1 | 0202012602 | 普通钢丝绳 | 6*7-Fc 6T*7-26 |  |  | kg | 2790 | 新 | 吕钢铁库
2 | 0202022202 | 普通钢丝绳 | Φ22 6*19S-FC 吕猴车绳 |  |  | kg | 3472 | 新 | 吕钢铁库
3 | 1005193103 | 三层胶合板 | 2400mm*1200mm*3mm |  |  | 张 | 2 | 新 | 吕杂品库
4 | 1105012000 | T型钢带-II | 4m*110mm |  |  | 件 | 20 | 新 | 吕建材库
5 | 1106011019 | 木卡缆 | R25-200*110 |  |  | 副 | 110 | 新 | 吕建材库
6 | 1107112517 | 矿用锚索 | 2.5m*15.2mm |  |  | 套 | 400 | 新 | 吕建材库
7 | 2301014098 | 电机 | B112Z 400W 380V |  |  | 台 | 5 | 新 | 吕综合库
8 | 2301017124 | 三相异步电动机 | Y-71M2-4 380V/0.37KW |  |  | 台 | 2 | 新 | 吕综合库
9 | 2310082007 | 三相异步电动机 | YS8024.1400n.Y接.750W.220/390V.2A |  |  | 个 | 2 | 新 | 吕综合库
10 | 2310092000 | 电动机 | Y90S-2 1.5KW |  |  | 台 | 1 | 新 | 吕综合库
11 | 2350111008 | 电动机 | YB100L2-4 AC380V 6.8A 3KW |  |  | 台 | 2 | 新 | 吕综合库
12 | 2350990042 | 防爆电动机 | YB2-90L-4 380/660 1.5KW |  |  | 台 | 1 | 新 | 吕综合库
13 | 2350990046 | 三相异步电动机 | YB2-90S-2 380V/1.5KW |  |  | 台 | 1 | 新 | 吕综合库
14 | 2350990050 | 防爆电动机 | YB2-802-4 0.75KW 380/660V |  |  | 台 | 1 | 新 | 吕综合库
15 | 2352180015 | 三相异步电动机 | YBK2-80M2-4 0.75KW 380V |  |  | 台 | 1 | 新 | 吕综合库
16 | 2401120531 | 泵机 | IS50-32-125 |  |  | 套 | 1 | 新 | 吕综机配件库
17 | 3002140002 | 钻具接头 | RD22*1/8 |  | FIVL型煤电钻 | 件 | 3 | 新 | 吕综合库
18 | 3003990910 | 键料 | 104*20*12 |  |  | 件 | 20 | 新 | 吕综合库
19 | 3005010009 | 改向滚筒（胶面） | 400*1150 D4B5P28 |  |  | 件 | 1 | 新 | 吕综机配件库
20 | 3005010026 | 缓冲上托辊 | DTⅡ05C0734 |  |  | 件 | 50 | 新 | 吕综机配件库
21 | 3005010029 | 上调心托架 | TD5C4 |  |  | 套 | 12 | 新 | 吕综机配件库
22 | 3005010080 | 改向滚筒 | Φ320*1400 |  |  | 个 | 2 | 新 | 吕综机配件库
23 | 3005010113 | 槽形托辊架 | DTII05C0322 |  |  | 件 | 5 | 新 | 吕综机配件库
24 | 3005010135 | 导向滚筒（光面） | Φ315*1400 P4DO |  |  | 条 | 4 | 新 | 吕综机配件库
25 | 3005010191 | 机尾纵梁 | 2sbx40 DSJ80/40/2*40 |  |  | 件 | 20 | 新 | 吕综机配件库
26 | 3005100133 | 缓冲托辊 | 108*350 |  |  | 个 | 60 | 新 | 吕综机配件库
27 | 3005110003 | 201减速器3轴齿轮轴 | DCY355-ⅢN减速器件 |  |  | 件 | 2 | 新 | 吕综合库
28 | 3005112017 | YDB型隔爆油冷电动滚筒（胶面) | YDB(ZB)15-160-8050 |  |  | 件 | 1 | 新 | 吕综机配件库
29 | 3005112570 | 油封 | YD110200DQ02 |  |  | 套 | 5 | 新 | 吕综合库
30 | 3005112575 | 齿轮 | YD110200DQ04 |  |  | 件 | 2 | 新 | 吕综合库
31 | 3005112579 | 龆轮 | YD110200DQ15 |  |  | 件 | 2 | 新 | 吕综合库
32 | 3005112590 | 前轴座 | YDB22-2.0-500*800 |  |  | 个 | 7 | 新 | 吕综合库
33 | 3005112591 | 后轴座 | YDB22-2.0-500*800 |  |  | 个 | 7 | 新 | 吕综合库
34 | 3005112595 | 防爆接线盒 | YDB22-2.0-500*800 |  |  | 个 | 4 | 新 | 吕综合库
35 | 3005112596 | 键 | YDB22-2.0-500*800 |  |  | 个 | 9 | 新 | 吕综合库
36 | 3005116002 | 滚筒轴 | φ400*1150 |  |  | 件 | 10 | 新 | 吕综合库
37 | 3005116003 | 滚筒轴 | φ320*1150 |  |  | 件 | 2 | 新 | 吕综合库
38 | 3005116004 | 滚筒轴 | φ200*1150 |  |  | 件 | 4 | 新 | 吕综合库
39 | 3005116009 | 骨架密封 | 75*90*8 B3SH11A |  |  | 件 | 10 | 新 | 吕综合库
40 | 3005131021 | 电液制动器 | BYWZ-400/90 |  |  | 台 | 2 | 新 | 吕综合库
41 | 3005132000 | 闸接头 | 18.5*30 |  |  | 件 | 4 | 新 | 吕综合库
42 | 3005132008 | 电磁换向阀 | 24GDB11-H10B-127V |  |  | 件 | 4 | 新 | 吕综合库
43 | 3005132010 | 直角单向阀 | DF-B10H1 |  |  | 件 | 2 | 新 | 吕综合库
44 | 3005132014 | 节流阀 | LF-B10C |  |  | 件 | 2 | 新 | 吕综合库
45 | 3005132300 | 油管 | L=300mm 双 |  |  | 根 | 4 | 新 | 吕综合库
46 | 3005132301 | 压力表杆 | KPZY-15-4 |  |  | 件 | 1 | 新 | 吕综合库
47 | 3005132309 | 粗滤油器 | WU-63*80 |  |  | 件 | 2 | 新 | 吕综合库
48 | 3005132512 | 灯板 | WW200211 |  |  | 块 | 1 | 新 | 吕综合库
49 | 3005132514 | 按钮 | LA42PS-10 |  |  | 件 | 2 | 新 | 吕综合库
50 | 3005132515 | 电机控制组件 | KPZY-02 |  |  | 套 | 2 | 新 | 吕综合库
51 | 3005132705 | 减速器侧对轮 |  |  |  | 件 | 1 | 新 | 吕综合库
52 | 3005132710 | 电机对轮 | 160KW 1米皮带用 |  |  | 件 | 5 | 新 | 吕综合库
53 | 3005154025 | 缓冲托辊架 | P46Ca DSJ100/70/2*160 |  |  | 件 | 16 | 新 | 吕综机配件库
54 | 3005155012 | 小支撑 | SSJ1000 |  |  | 件 | 20 | 新 | 吕综机配件库
55 | 3005155031 | 卸载滚筒 | 400*1150 扁轴 3S0113 |  |  | 件 | 4 | 新 | 吕综机配件库
56 | 3005155078 | 逆止器 | NF25 |  |  | 件 | 4 | 新 | 吕综合库
57 | 3005155098 | 轴承座 | TD6B2 |  |  | 套 | 1 | 新 | 吕综合库
58 | 3005155114 | 轴承座 | TD4B3[500*1150] |  |  | 件 | 1 | 新 | 吕综合库
59 | 3005155119 | 涨紧缸 | 1m皮带 |  |  | 件 | 5 | 新 | 吕综合库
60 | 3005155147 | 机尾清扫器 | KHU0117 |  |  | 件 | 2 | 新 | 吕综机配件库
61 | 3005158049 | 机尾拉紧丝杠 | BL2000-61（主机型号） 带M42母 |  | 刮板输送机BL2000-61 | 件 | 2 | 新 | 吕综合库
62 | 3005158059 | 传动链 | BL200-61 |  | 刮板输送机BL2000-61 | 件 | 1 | 新 | 吕综机配件库
63 | 3005158063 | 托轮 | BL2000-61.3.3（改） |  | 刮板输送机BL2000-61 | 个 | 20 | 新 | 吕综合库
64 | 3005158064 | 板喂机拉紧弹簧 | BL2000-61 |  | 刮板输送机BL2000-61 | 件 | 1 | 新 | 吕综合库
65 | 3005170003 | 总线连接器 | 6ES7972-0BA42-0XA0 |  |  | 个 | 1 | 新 | 吕综合库
66 | 3005170112 | 前连接器 | 6ES7 392-1 AM00-0AA0 |  |  | 块 | 3 | 新 | 吕综合库
67 | 3005170150 | 光速度检测传感器 | KG5007A-T |  | 常州联力皮带保护 | 件 | 2 | 新 | 吕综合库
68 | 3005170153 | 交流接触器 | 3TF42 22 AC36 |  | 常州联力皮带保护 | 件 | 10 | 新 | 吕综合库
69 | 3005171402 | 通讯板 | KXJZ-Ⅲ |  |  | 件 | 1 | 新 | 吕综合库
70 | 3005808001 | 轴圆弧伞齿轮 | MS7.75 Z=11 PIB04-01 |  |  | 件 | 5 | 新 | 吕综合库
71 | 3005808003 | 轴斜齿轮 | Mn5 Z21 20mmVB P1B01-1 |  |  | 件 | 10 | 新 | 吕综合库
72 | 3005808009 | 内齿轴套 | M3Z56 P1B-1 |  |  | 件 | 2 | 新 | 吕综合库
73 | 3005808049 | 支撑 | 小 |  |  | 件 | 10 | 新 | 吕综合库
74 | 3005900057 | 速度传感器 | 61164457 |  | CST电控系统 | 件 | 2 | 新 | 吕综合库
75 | 3006010051 | 传动板 | YOXD400-05 |  |  | 件 | 9 | 新 | 吕综合库
76 | 3006010052 | 传动板 | YOXD450-05 |  |  | 件 | 12 | 新 | 吕综合库
77 | 3007400037 | 分链器架 |  |  |  | 件 | 125 | 新 | 吕综合库
78 | 3007400058 | 防滑制动器 | SZB-730/75 |  |  | 套 | 12 | 新 | 吕综合库
79 | 3008021070 | 侧盖螺丝 | 54-25423 AQG-1 |  |  | 个 | 499 | 新 | 吕综合库
80 | 3008021096 | 发爆器数显块 | FD200发爆机用 |  |  | 个 | 20 | 新 | 吕综合库
81 | 3008021153 | 汽室组 | 32000 AQG-1 |  |  | 件 | 50 | 新 | 吕综合库
82 | 3008024088 | 柱塞密封环 | AE102 |  | 氧气充填泵AE102 | 个 | 100 | 新 | 吕综合库
83 | 3008031000 | 温控主板 | ZP-127Z |  |  | 件 | 2 | 新 | 吕综合库
84 | 3008811006 | 煤电钻综保插件 | BZ8I-2.5Z-L |  |  | 件 | 10 | 新 | 吕综合库
85 | 3008820003 | 插件 | ZZ8L-2.5.4 |  |  | 件 | 13 | 新 | 吕综合库
86 | 3008822006 | 组合开关 | HZ10-10/E160TH 6A 1000V |  |  | 套 | 30 | 新 | 吕综合库
87 | 3009070033 | 齿轮罩 | JH-8 |  | JH-08回柱绞车 | 件 | 5 | 新 | 吕综合库
88 | 3009080032 | 蜗杆 | M＝6 Z＝1 左旋 N62.27A |  | 南泉JH-08回柱绞车 | 件 | 3 | 新 | 吕综合库
89 | 3009080048 | 透盖 | SDJ-8 8-432 |  | 南泉JH-08回柱绞车 | 件 | 4 | 新 | 吕综合库
90 | 3009091419 | 透盖 | SDJ-14 432 |  |  | 件 | 2 | 新 | 吕综合库
91 | 3009091426 | 透盖 | SDJ-14 503 |  |  | 件 | 2 | 新 | 吕综合库
92 | 3009092832 | 一级制动闸 | SDJ-28 300 |  |  | 件 | 2 | 新 | 吕综合库
93 | 3009112036 | 大行星齿轮 | 5-4 |  | 白山JD-11.4调度绞车 | 件 | 5 | 新 | 吕综合库
94 | 3009140013 | 绞车对轮 | JH-14 |  |  | 件 | 15 | 新 | 吕综合库
95 | 3009140048 | 蜗杆 | JH2-14-9-8-3 |  |  | 件 | 2 | 新 | 吕综合库
96 | 3009550064 | 大齿轮架 | φ684*435 图号4-4 JD-4型 |  |  | 件 | 1 | 新 | 吕综合库
97 | 3009550200 | 肖轴 | JD-55 7-10 |  | 白山JD-55调度绞车 | 件 | 5 | 新 | 吕综合库
98 | 3009560038 | 螺旋锥齿轮轴 | SDJ-28-431# |  |  | 条 | 2 | 新 | 吕综合库
99 | 3009560040 | 螺旋锥齿轮 | SDJ-28-437# |  |  | 件 | 2 | 新 | 吕综合库
100 | 3009560095 | 主压绳轮组压块 | SQ120/900B |  | SQ120/900B | 个 | 200 | 新 | 吕综合库
101 | 3009560097 | 托绳轮 | SQ120B-06-01/190 长190mm |  | SQ120/900B | 个 | 10 | 新 | 吕综合库
102 | 3009560201 | 转向轮组 | LZ02 SQ-80/110B |  | SQ-80/110B | 件 | 2 | 新 | 吕综合库
103 | 3009560217 | 链子 | SQ-80/110B |  | SQ-80/110B | 条 | 1 | 新 | 吕综合库
104 | 3009560222 | 连接板 | SWH00-2 SQ-80/110B |  | SQ-80/110B | 块 | 30 | 新 | 吕综合库
105 | 3009560230 | 尾轮 | LW00B SQ-80/110B |  | SQ-80/110B | 件 | 1 | 新 | 吕综合库
106 | 3009560250 | 钮子开关板 | KGY-1 |  | SQ-80/110B | 个 | 1 | 新 | 吕综合库
107 | 3009560506 | 弯道轮（大） | SQ120B-07-04 SQ120/900B |  | SQ-80/110B | 件 | 5 | 新 | 吕综合库
108 | 3011035000 | 电流互感器 | HLZ ZCD120R型 |  | 主机小浦ZCD120R型 | 件 | 2 | 新 | 吕综合库
109 | 3011035050 | 智能综合保护器 | ZDBH-120Z |  | 主机小浦ZCD120R型 | 件 | 2 | 新 | 吕综合库
110 | 3011035100 | 显示板 | ZCD120R型 |  | 主机小浦ZCD120R型 | 件 | 2 | 新 | 吕综合库
111 | 3011301020 | 花键轴 | 1434.14-1φ62*810 |  | P-30B(A)耙斗装岩机 | 件 | 4 | 新 | 吕综合库
112 | 3011360000 | 螺塞 | 4H-22 M22*1.5 |  |  | 件 | 7 | 新 | 吕综合库
113 | 3011360013 | 中间继电器 | JZC-d22/AC36V |  |  | 件 | 7 | 新 | 吕综合库
114 | 3011360016 | 固态继电器 | GW-2J4410输入10-32Vdc |  |  | 件 | 4 | 新 | 吕综合库
115 | 3011360204 | 轴套 | J6866-02.04 |  |  | 件 | 4 | 新 | 吕综合库
116 | 3011360205 | 侧翻销轴 | J6866-02.05 |  |  | 件 | 4 | 新 | 吕综合库
117 | 3011360206 | 轴套 | J6866-02.06 |  |  | 件 | 4 | 新 | 吕综合库
118 | 3011360209 | 轴套 | J6866-02.09 |  |  | 件 | 10 | 新 | 吕综合库
119 | 3011360301 | 轴套Ⅰ | J6866-03.01 |  |  | 件 | 4 | 新 | 吕综合库
120 | 3011360302 | 轴套Ⅱ | J6866-03.02 |  |  | 件 | 4 | 新 | 吕综合库
121 | 3011360304 | 轴套Ⅳ | J6866-03.04 |  |  | 件 | 4 | 新 | 吕综合库
122 | 3011360403 | 回油过滤器 | J6866-0403.02W |  |  | 件 | 2 | 新 | 吕综合库
123 | 3011360601 | 销 | J6866-06.01 |  |  | 件 | 5 | 新 | 吕综合库
124 | 3011380024 | 7型卡箍 | 76766506 |  |  | 个 | 4 | 新 | 吕综合库
125 | 3011380025 | 吸油过滤器 | J6866-0902.01W |  |  | 件 | 3 | 新 | 吕综合库
126 | 3011380026 | 吸油管 | J6866-090201 |  |  | 条 | 2 | 新 | 吕综合库
127 | 3011400101 | 弯头 | 1C9-22 ZWY-180/55L |  |  | 件 | 4 | 新 | 吕综合库
128 | 3011400102 | 弯头 | 2D9-20 ZWY-180/55L |  |  | 件 | 3 | 新 | 吕综合库
129 | 3011400111 | 100斗齿 | ZWY-180/55L |  |  | 个 | 14 | 新 | 吕综合库
130 | 3011400118 | 销轴 | J6892-0101.05 |  |  | 个 | 5 | 新 | 吕综合库
131 | 3011400119 | 销轴 | J6892-0102.02 |  |  | 个 | 5 | 新 | 吕综合库
132 | 3011400125 | 销轴 | J6892-03.02 |  |  | 个 | 5 | 新 | 吕综合库
133 | 3011400126 | 销轴 | J6892-03.03 |  |  | 个 | 5 | 新 | 吕综合库
134 | 3011400127 | 轴 | J6892-03.05 |  |  | 个 | 5 | 新 | 吕综合库
135 | 3011400128 | 轴 | J6892-03.06 |  |  | 个 | 5 | 新 | 吕综合库
136 | 3011400131 | 轴 | J6892-03.12 |  |  | 个 | 5 | 新 | 吕综合库
137 | 3011400170 | 挡板 | J6892-0101.03 |  |  | 个 | 4 | 新 | 吕综合库
138 | 3011400172 | 大臂 | J6892-010102 |  |  | 个 | 1 | 新 | 吕综机配件库
139 | 3011400180 | 回转台 | J6892-010101 |  |  | 个 | 1 | 新 | 吕综机配件库
140 | 3011400301 | 回转油缸 | J6892-01.54W ZWY-180/55L |  |  | 件 | 2 | 新 | 吕综机配件库
141 | 3011400302 | 大臂油缸 | J6892-01.53W ZWY-180/55L |  |  | 件 | 2 | 新 | 吕综机配件库
142 | 3011400303 | 小臂油缸 | J6892-01.52W ZWY-180/55L |  |  | 件 | 2 | 新 | 吕综机配件库
143 | 3011400305 | 溜槽油缸 | J6892-0205.20W ZWY-180/55L |  |  | 件 | 2 | 新 | 吕综机配件库
144 | 3011400309 | 平衡阀 | J6892-0205.30W ZWY-180/55L |  |  | 件 | 1 | 新 | 吕综机配件库
145 | 3011400310 | 大臂先导手柄 | J6892-0601 ZWY-180/55L |  |  | 件 | 1 | 新 | 吕综机配件库
146 | 3011400311 | 小臂先导手柄 | J6892-0603 ZWY-180/55L |  |  | 件 | 1 | 新 | 吕综机配件库
147 | 3011400312 | 行走先导阀 | J6892-0602 ZWY-180/55L |  |  | 件 | 1 | 新 | 吕综机配件库
148 | 3011600012 | 太阳轮 | M5 Z=22 GCJ0503-5 |  | P-60B（A)耙斗装岩机 | 件 | 1 | 新 | 吕综机配件库
149 | 3011600052 | 花键轴 | GCJ05-3 |  | P-60B（A)耙斗装岩机 | 件 | 4 | 新 | 吕综机配件库
150 | 3011600082 | 齿轮 | GCJ0501-9 |  | P-60B（A)耙斗装岩机 | 件 | 1 | 新 | 吕综机配件库
151 | 3011600092 | 轴齿 | m=5 y=19 GCJ0501-13 |  | P-60B（A)耙斗装岩机 | 件 | 1 | 新 | 吕综机配件库
152 | 3011600102 | 惰轮 | M=5 Y=58 GCJ0501-14 |  | P-60B（A)耙斗装岩机 | 件 | 1 | 新 | 吕综机配件库
153 | 3011600122 | 齿轮(带把) | M=5 Z=55 GCJ050103-3 |  | P-60B（A)耙斗装岩机 | 件 | 1 | 新 | 吕综合库
154 | 3011600132 | 电机齿轮 | MN4 Z34 GCJ050104-3 |  | P-60B（A)耙斗装岩机 | 件 | 1 | 新 | 吕综合库
155 | 3011600133 | 行星轮架 | 大 GCJ0503-4 |  | P-60B（A)耙斗装岩机 | 件 | 1 | 新 | 吕综合库
156 | 3011600143 | 行星轮架 | 小 GCJ0504-3 |  | P-60B（A)耙斗装岩机 | 件 | 1 | 新 | 吕综合库
157 | 3011600152 | 行星轮架 | GCJ0503-4 |  | P-60B（A)耙斗装岩机 | 件 | 1 | 新 | 吕综合库
158 | 3011600154 | 行星齿轮 | M=5 Z=23 |  | P-60B（A)耙斗装岩机 | 件 | 1 | 新 | 吕综合库
159 | 3011600159 | 行星齿轮 | M=5 Z=29 |  | P-60B（A)耙斗装岩机 | 件 | 1 | 新 | 吕综合库
160 | 3011600363 | 制动器总成 | P-60B（A） GCJ0502 |  | P-60B（A)耙斗装岩机 | 套 | 2 | 新 | 吕综合库
161 | 3011600586 | 软楔 | P-60A |  | P-60B（A)耙斗装岩机 | 件 | 5 | 新 | 吕综合库
162 | 3011601005 | 前插肖 | P60B.2.3-1 |  | P-60B（A)耙斗装岩机 | 件 | 4 | 新 | 吕综合库
163 | 3011601006 | 杆头 | P60B.2.3.1-1 |  | P-60B（A)耙斗装岩机 | 件 | 4 | 新 | 吕综合库
164 | 3011601007 | 左螺母 | P60B.2.3.1-2 |  | P-60B（A)耙斗装岩机 | 件 | 4 | 新 | 吕综合库
165 | 3011601008 | 螺杆 | P60B.2.3.1-3 |  | P-60B（A)耙斗装岩机 | 件 | 4 | 新 | 吕综合库
166 | 3011601009 | 右螺母 | P60B.2.3.1-4 |  | P-60B（A)耙斗装岩机 | 件 | 4 | 新 | 吕综合库
167 | 3011601010 | 销轴 | P60B.2.3.2-1 |  | P-60B（A)耙斗装岩机 | 件 | 10 | 新 | 吕综合库
168 | 3011601014 | 防尘盖 | P60B.4.2-2 |  | P-60B（A)耙斗装岩机 | 件 | 10 | 新 | 吕综合库
169 | 3011601015 | 车轴 | P60B.4.2-3 |  | P-60B（A)耙斗装岩机 | 件 | 4 | 新 | 吕综合库
170 | 3011601021 | 元销 | P60B.5-2 |  | P-60B（A)耙斗装岩机 | 件 | 10 | 新 | 吕综合库
171 | 3011601030 | 连杆 | P60B.7-4 |  | P-60B（A)耙斗装岩机 | 件 | 4 | 新 | 吕综合库
172 | 3011601032 | 连杆 | P60B.7-6 |  | P-60B（A)耙斗装岩机 | 件 | 4 | 新 | 吕综合库
173 | 3023180480 | 塑料风扇叶 | φ48mm 40 KW电机 |  |  | 个 | 10 | 新 | 吕综合库
174 | 3023180500 | 塑料风扇叶 | φ50mm |  |  | 件 | 22 | 新 | 吕综合库
175 | 3023180551 | 塑料风扇叶 | φ55mm 五叶 |  |  | 个 | 20 | 新 | 吕综合库
176 | 3023180580 | 塑料风扇叶 | Φ58 |  |  | 件 | 5 | 新 | 吕综合库
177 | 3023180800 | 塑料风扇叶 | Φ80mm |  |  | 个 | 10 | 新 | 吕综合库
178 | 3023190032 | 电机油圈 |  |  |  | 件 | 4 | 新 | 吕综合库
179 | 3023190114 | 电机接线嘴 | YB200L-6, 18.5KW |  |  | 个 | 4 | 新 | 吕综合库
180 | 3023190161 | 水嘴快速接头 | YBQS-40 |  |  | 个 | 1 | 新 | 吕综合库
181 | 3023190324 | 接线总成 | YBC-200B1 |  |  | 件 | 6 | 新 | 吕综合库
182 | 3023190600 | 电机接线盒盖 | YBS-160 |  |  | 件 | 1 | 新 | 吕综合库
183 | 3023191601 | 电机接线板 | Y160L-4, 22kw |  |  | 件 | 5 | 新 | 吕综合库
184 | 3023192510 | 电极接线盒 | DSB-40KW |  |  | 套 | 3 | 新 | 吕综合库
185 | 3023196002 | 电机进线嘴 | YBJ-11.4 |  |  | 件 | 9 | 新 | 吕综合库
186 | 3027090322 | 刹车带总成 | ZI-3-22，27 |  | SGZ-1A水源钻机 | 件 | 4 | 新 | 吕综合库
187 | 3027099500 | 三联阀手柄 | W-000 |  | SGZ-1A水源钻机 | 件 | 10 | 新 | 吕综合库
188 | 3027099509 | 卡瓦 | ZID.1.1(F) ZLY537 |  | SGZ-1A水源钻机 | 件 | 30 | 新 | 吕综合库
189 | 3027121113 | 主泵吸油滤油器 | WU-100*100J |  | MK-4/300型钻机 | 件 | 2 | 新 | 吕综合库
190 | 3027121114 | 回油滤油器 | ZU-A100*20 |  | MK-4/300型钻机 | 件 | 2 | 新 | 吕综合库
191 | 3027121200 | 卡瓦 | M8.1.1-23 |  | MK-4/300型钻机 | 件 | 10 | 新 | 吕综合库
192 | 3027121201 | 卡瓦 | K3A.1.2-5 |  | MK-4/300型钻机 | 件 | 10 | 新 | 吕综合库
193 | 3027121206 | 碟簧 | 160*81.2*6*10.5 GB1972-80 |  | MK-4/300型钻机 | 套 | 5 | 新 | 吕综合库
194 | 3027121207 | 碟簧 | 140*70.8*8*11.2 GB1972-92 |  | MK-4/300型钻机 | 套 | 8 | 新 | 吕综合库
195 | 3027330009 | 卡盘卡瓦 | ZK0102-13 ZL-500 |  | ZL-500煤矿用坑道钻机 | 件 | 10 | 新 | 吕综合库
196 | 3027500023 | 安全阀 | K26-5 |  | 泥浆泵TBW NSB | 件 | 2 | 新 | 吕综合库
197 | 3027600603 | 小圆弧锥齿轮 | ZLJ850-H-35 |  | ZLJ510(SGZL-100)煤矿用坑道钻机 | 件 | 1 | 新 | 吕综合库
198 | 3027600604 | 大圆弧锥齿轮 | ZLJ850-H-29 |  | ZLJ510(SGZL-100)煤矿用坑道钻机 | 件 | 1 | 新 | 吕综合库
199 | 3027650000 | 皮带轮 | Qa-2 |  | ZLJ1100坑道钻机 | 件 | 3 | 新 | 吕综合库
200 | 3027650001 | 花键轴Ⅰ | Ba-4 |  | ZLJ1100坑道钻机 | 件 | 5 | 新 | 吕综合库
201 | 3027650002 | 双联齿轮 | B-13 |  | ZLJ1100坑道钻机 | 件 | 5 | 新 | 吕综合库
202 | 3027650003 | 花键轴Ⅱ | B-15 |  | ZLJ1100坑道钻机 | 件 | 5 | 新 | 吕综合库
203 | 3027650004 | 回转套 | B-16 |  | ZLJ1100坑道钻机 | 件 | 5 | 新 | 吕综合库
204 | 3027650005 | 双联滑动齿轮 | B-17 |  | ZLJ1100坑道钻机 | 件 | 5 | 新 | 吕综合库
205 | 3027650006 | 滑动齿轮 | B-18 |  | ZLJ1100坑道钻机 | 件 | 5 | 新 | 吕综合库
206 | 3027650007 | 齿轮 | B-19 |  | ZLJ1100坑道钻机 | 件 | 5 | 新 | 吕综合库
207 | 3027650008 | 轴套 | B-20 |  | ZLJ1100坑道钻机 | 件 | 5 | 新 | 吕综合库
208 | 3027650009 | 齿轮 | B-21 |  | ZLJ1100坑道钻机 | 件 | 5 | 新 | 吕综合库
209 | 3027650010 | 轴套 | B-22 |  | ZLJ1100坑道钻机 | 件 | 5 | 新 | 吕综合库
210 | 3027650011 | 齿轮 | B-23 |  | ZLJ1100坑道钻机 | 件 | 5 | 新 | 吕综合库
211 | 3027650012 | 离合齿轮 | B-24 |  | ZLJ1100坑道钻机 | 件 | 1 | 新 | 吕综合库
212 | 3027650013 | 回转套 | B-42 |  | ZLJ1100坑道钻机 | 件 | 4 | 新 | 吕综合库
213 | 3027650100 | 拨叉 | E-1 |  | ZLJ1100坑道钻机 | 件 | 5 | 新 | 吕综合库
214 | 3027650101 | 离合拨叉 | E-2 |  | ZLJ1100坑道钻机 | 件 | 5 | 新 | 吕综合库
215 | 3027650102 | 大扇形齿轮 | E-4 |  | ZLJ1100坑道钻机 | 件 | 5 | 新 | 吕综合库
216 | 3027650104 | 高低速拨叉 | E-7 |  | ZLJ1100坑道钻机 | 件 | 5 | 新 | 吕综合库
217 | 3027650203 | 给进阀体 | L-3 |  | ZLJ1100坑道钻机 | 件 | 5 | 新 | 吕综合库
218 | 3027650204 | 移动卡盘阀体 | La-6 |  | ZLJ1100坑道钻机 | 件 | 5 | 新 | 吕综合库
219 | 3027650205 | 分路阀体 | L-9 |  | ZLJ1100坑道钻机 | 件 | 5 | 新 | 吕综合库
220 | 3027720005 | 齿轮油泵 | CBW-F30.4-CLDL |  | YBC系列齿轮油泵 | 件 | 7 | 新 | 吕综合库
221 | 3027720006 | 齿轮油泵 | CBW-F30.6-CLPL |  | YBC系列齿轮油泵 | 件 | 9 | 新 | 吕综合库
222 | 3027870206 | 密封圈 | HDZD006-1 ZDY-660 |  | 坑道钻机ZDY-660 | 个 | 30 | 新 | 吕综合库
223 | 3027870208 | 密封圈 | HDZD008-1 ZDY-660 |  | 坑道钻机ZDY-660 | 个 | 60 | 新 | 吕综合库
224 | 3027870220 | 密封圈 | HDZD020-1 ZDY-660 |  | 坑道钻机ZDY-660 | 个 | 46 | 新 | 吕综合库
225 | 3029090014 | 轮挡轴 | ZC99-328.1-0105 |  |  | 件 | 2 | 新 | 吕综合库
226 | 3029090049 | 阻车器右罗纹夹板 | ZC6-328.1-0401 |  |  | 件 | 4 | 新 | 吕综合库
227 | 3029090050 | 阻车器左罗纹夹板 | ZC6-328.1-0404 |  |  | 件 | 4 | 新 | 吕综合库
228 | 3029090093 | 高压胶管 | Φ38*500 |  |  | 条 | 4 | 新 | 吕综合库
229 | 3029090158 | 叠加式电控调速阀 | MSF-02P-1-D24 |  |  | 个 | 2 | 新 | 吕综合库
230 | 3029090184 | 马达联轴器 | TBC6-3421.1-0105 |  |  | 个 | 7 | 新 | 吕综合库
231 | 3029090205 | 导向座（左） | ZC9-328.1-0201 |  |  | 个 | 1 | 新 | 吕综合库
232 | 3029090206 | 导向座（右） | ZC9-328.1-0202 |  |  | 个 | 1 | 新 | 吕综合库
233 | 3029090214 | 推车轮轴装置(带滚轮) | TBC9-342.1-020104 300暗井操车用 |  |  | 套 | 30 | 新 | 吕综合库
234 | 3029093236 | 开口液压站变量柱塞泵 | A3J-F-R-04-H-A-32366 |  |  | 台 | 1 | 新 | 吕综合库
235 | 3029093243 | 推爪 | TBC-0103 |  |  | 件 | 11 | 新 | 吕综合库
236 | 3029093244 | 拉爪 | TBC-0202 |  |  | 件 | 4 | 新 | 吕综合库
237 | 3029093267 | 直角弯头 | M22*1.5/M22*1.5 |  |  | 个 | 200 | 新 | 吕综合库
238 | 3029093268 | 球阀 | M22*1.5/M22*1.5 |  |  | 个 | 20 | 新 | 吕综合库
239 | 3029093306 | 托绳轮 | DSC6-327-0401 |  |  | 件 | 20 | 新 | 吕综合库
240 | 3029093342 | 圆锥齿轮 | S0851-33P2Jk-3.5X1.7/22.5G |  |  | 件 | 1 | 新 | 吕综合库
241 | 3029100008 | 滑块 | 9T箕斗 |  |  | 个 | 30 | 新 | 吕综合库
242 | 3029100081 | 液控单向阀 | A1Y-Ha10B，压力31.5MPa，流量40L/min JDG20/200*4 |  |  | 件 | 3 | 新 | 吕综合库
243 | 3029110005 | 罐耳 | 90-ZT89-316-20-11 |  |  | 件 | 8 | 新 | 吕综合库
244 | 3029110335 | 组合密封 | SN0301MF |  |  | 套 | 20 | 新 | 吕综合库
245 | 3029122003 | 盘型闸活塞 | TP1-80 |  |  | 件 | 15 | 新 | 吕综合库
246 | 3029130026 | 拉紧装置 | S327-3T-1Z0602 |  |  | 套 | 1 | 新 | 吕综合库
247 | 3029130141 | 轴承座 | S326-3T-1 0504（修） |  |  | 件 | 6 | 新 | 吕综合库
248 | 3029130161 | 弹簧盘 | S326-3T--1-0908 |  |  | 件 | 10 | 新 | 吕综合库
249 | 3029150030 | 阻车器油缸 | S50/220 16MPa |  |  | 件 | 10 | 新 | 吕综合库
250 | 3029150092 | 风缸卡头 | ZCH-1 |  |  | 件 | 4 | 新 | 吕综合库
251 | 3029160005 | 勾子轱辘 | 推车机 |  |  | 个 | 9 | 新 | 吕综合库
252 | 3029160006 | 轱辘套 | 推车机 |  |  | 个 | 40 | 新 | 吕综合库
253 | 3029160015 | 爬车机尾铜套 | 推车机 |  |  | 个 | 5 | 新 | 吕综合库
254 | 3029160027 | 链节 | 上井口推车机 |  |  | 件 | 15 | 新 | 吕综合库
255 | 3029160035 | 推车机轴承座 | S327-3T-1Z-0203 |  |  | 件 | 4 | 新 | 吕综合库
256 | 3029160039 | 推车机轴 | TCJ-1-01 |  |  | 件 | 59 | 新 | 吕综合库
257 | 3029160199 | 风缸 | JB100*90-S |  |  | 件 | 3 | 新 | 吕综合库
258 | 3029170003 | 摇台导轨 | YT-3 |  |  | 个 | 2 | 新 | 吕综机配件库
259 | 3029170012 | 左摇台尖子 | 附图 |  |  | 个 | 8 | 新 | 吕综机配件库
260 | 3029170013 | 右摇台尖子 | 附图 |  |  | 个 | 8 | 新 | 吕综机配件库
261 | 3029220114 | 触摸屏 | 6AV6 643-0AA01-1AX0 E142 |  |  | 块 | 1 | 新 | 吕综合库
262 | 3029220184 | 同步电机微机控制器 | BLW2C BLW1C-500主机 |  |  | 件 | 1 | 新 | 吕综合库
263 | 3029220191 | 开关电源 | 4NIC-K37.5 AC220V±10%； DC+15V/2A，DC-15V/0.5A BLW1C-500 |  |  | 件 | 2 | 新 | 吕综合库
264 | 3029222001 | 开关电源 | GZM-U25S24 输入电压220V输出电压DC24V输出电流10A |  |  | 件 | 3 | 新 | 吕综合库
265 | 3029227018 | 可控硅 | KP3000-25 3000A/2500V 内径=78 mm 外径=120 mm |  |  | 件 | 2 | 新 | 吕综合库
266 | 3029231029 | 缆车压绳轮 | SNJD-YL-00 |  |  | 套 | 20 | 新 | 吕综机配件库
267 | 3029231090 | 语言通讯模块 | HXD-YT |  |  | 件 | 1 | 新 | 吕综合库
268 | 3029500005 | 真空断路器 | PZN-7.2/400-10 |  |  | 台 | 3 | 新 | 吕综合库
269 | 3029500008 | 煤矿用隔爆型阀门电动装置 | ZB60-24/400 |  |  | 件 | 1 | 新 | 吕综合库
270 | 3029500018 | 隔爆型阀门电动装置 | ZB60-24/600 只要电动部分 |  |  | 套 | 1 | 新 | 吕综合库
271 | 3029500024 | 控制箱 | 与Z20I-36W阀门 电动装置配套 DKX-ZGW-10A |  |  | 件 | 1 | 新 | 吕综合库
272 | 3029500025 | 闸间隙传感器 | YJB4-5mm 额定电压：DC12-24V |  |  | 个 | 4 | 新 | 吕综合库
273 | 3029600002 | 电磁阀 | FW-02-3C2-D24-Z5L-50 SQY800 |  |  | 件 | 1 | 新 | 吕综合库
274 | 3029600010 | 双联齿轮泵 | CBQT-F532/F410-AFP SQY800 |  |  | 台 | 1 | 新 | 吕综合库
275 | 3031120001 | Y三通接头座 | KJD-13/19 CB01-2 |  | MYT-100锚杆机 | 件 | 440 | 新 | 吕综合库
276 | 3031120002 | 摆线马达 | BM-CS-100 |  | MYT-100锚杆机 | 台 | 3 | 新 | 吕综合库
277 | 3031120005 | 操纵阀总成 | CB010202 |  | MYT-100锚杆机 | 组 | 10 | 新 | 吕综合库
278 | 3031120007 | 齿轮泵 | G5-25-5 |  | MYT-100锚杆机 | 件 | 10 | 新 | 吕综合库
279 | 3031120010 | 大排管总成 | KJD-13/M22*1.5 CB02010408 |  | MYT-100锚杆机 | 条 | 20 | 新 | 吕综合库
280 | 3031120024 | 阀芯 Ⅱ | CB010202-9 |  | MYT-100锚杆机 | 件 | 10 | 新 | 吕综合库
281 | 3031120025 | 阀芯Ⅰ | CB010202-8 |  | MYT-100锚杆机 | 件 | 10 | 新 | 吕综合库
282 | 3031120032 | 隔套 | CB0101-4 |  | MYT-100锚杆机 | 件 | 6 | 新 | 吕综合库
283 | 3031120035 | 基座 | CB0101-2 |  | MYT-100锚杆机 | 件 | 10 | 新 | 吕综合库
284 | 3031120036 | 胶管总成 | CB01-6-3 |  | MYT-100锚杆机 | 条 | 70 | 新 | 吕综机配件库
285 | 3031120038 | 铰接螺栓Ⅱ | M22*1.5 CB01-1 |  | MYT-100锚杆机 | 条 | 20 | 新 | 吕综合库
286 | 3031120048 | 连接套 | CB010203 |  | MYT-100锚杆机 | 组 | 5 | 新 | 吕综合库
287 | 3031120050 | 联轴器 | CB0204 |  | MYT-100锚杆机 | 件 | 2 | 新 | 吕综合库
288 | 3031120054 | 输出轴 | CB010101 |  | MYT-100锚杆机 | 件 | 10 | 新 | 吕综合库
289 | 3031120059 | 套圈Ⅰ | CB010202-12 |  | MYT-100锚杆机 | 件 | 20 | 新 | 吕综合库
290 | 3031120060 | 套圈Ⅱ | CB010202-13 |  | MYT-100锚杆机 | 件 | 20 | 新 | 吕综合库
291 | 3031120070 | 小排管总成 | CB02010407 |  | MYT-100锚杆机 | 条 | 19 | 新 | 吕综合库
292 | 3031120072 | 压力表接头座 | CB02010404 |  | MYT-100锚杆机 | 件 | 20 | 新 | 吕综合库
293 | 3031120078 | 支撑罩 | CB010202-10 |  | MYT-100锚杆机 | 件 | 20 | 新 | 吕综合库
294 | 3031120079 | 直接头座 | KJD-13 CB01-4 |  | MYT-100锚杆机 | 件 | 130 | 新 | 吕综合库
295 | 3031130131 | 双泵动力装置 | BMYT2-01 |  | MYT-125锚杆机 | 件 | 5 | 新 | 吕综合库
296 | 3031132000 | 双联齿轮油泵 | BMYT2 |  | MYT-125锚杆机 | 台 | 5 | 新 | 吕综合库
297 | 3031162002 | 旋转机构 | 6395-01 |  | MYT-125锚杆机 | 件 | 3 | 新 | 吕综合库
298 | 3031162003 | 推进机构 | 6395-03 |  | MYT-125锚杆机 | 件 | 3 | 新 | 吕综合库
299 | 3031162018 | 接头 | 6395-01.5 |  | MYT-125锚杆机 | 件 | 18 | 新 | 吕综合库
300 | 3031162023 | 支腿阀 | 6395-0202 |  | MYT-125锚杆机 | 件 | 7 | 新 | 吕综合库
301 | 3031192014 | 接头座 | 6343-03.8A |  | MYT-125锚杆机 | 件 | 7 | 新 | 吕综合库
302 | 3031192025 | 扳机 | 6365-0404.2 |  | MYT-125锚杆机 | 件 | 3 | 新 | 吕综合库
303 | 3031193035 | 钻杆接头 | 6390.16B |  | MQS-45/1.4C2锚杆机 | 件 | 10 | 新 | 吕综合库
304 | 3031193061 | 接头 | 6390.19B MQS-45/1.4C2 |  | MQS-45/1.4C2锚杆机 | 个 | 10 | 新 | 吕综合库
305 | 3031193062 | 接头 | 6390.20B MQS-45/1.4C2 |  | MQS-45/1.4C2锚杆机 | 个 | 10 | 新 | 吕综合库
306 | 3031193063 | 接头 | 6390.21B MQS-45/1.4C2 |  | MQS-45/1.4C2锚杆机 | 个 | 10 | 新 | 吕综合库
307 | 3031194020 | 压板 | 6444-02.1 |  | MQS-45/1.4C2锚杆机 | 件 | 10 | 新 | 吕综合库
308 | 3031200010 | 喷浆机蜡扦 | 带图 |  | 喷浆机(康达) | 件 | 30 | 新 | 吕综合库
309 | 3031215013 | 料斗 | PC5T |  | 喷浆机（华光） | 件 | 10 | 新 | 吕综合库
310 | 3031301009 | 液充锚杆接头 | 加工件 |  |  | 件 | 69 | 新 | 吕综合库
311 | 3038300015 | 弹簧压盖 | 3T |  |  | 个 | 200 | 新 | 吕综合库
312 | 3040010022 | 阀用电磁铁 | DC135V KYGC-Z |  |  | 件 | 30 | 新 | 吕综合库
313 | 3040017002 | 变频器风扇 | 148*160 |  |  | 件 | 2 | 新 | 吕综合库
314 | 3070080007 | 保护器 | JDB-80C-660-WT |  | QBZ开关 | 件 | 75 | 新 | 吕综合库
315 | 3070080332 | 启动按钮 | 组合LX1-11K |  | QBZ开关 | 件 | 230 | 新 | 吕综合库
316 | 3070080342 | 停止按钮 | 组合LX1-02K |  | QBZ开关 | 件 | 280 | 新 | 吕综合库
317 | 3070080844 | 隔离开关 | DH2-125A QBZ-80N |  | QBZ-80N开关 | 件 | 8 | 新 | 吕综合库
318 | 3070081118 | 保护器底座 | JDB-80C |  | QBZ开关淘汰 | 件 | 10 | 新 | 吕综合库
319 | 3070081120 | 电机综合保护器通用插件 | JDB-80C QBZ-80/660(380) |  | QBZ-80/660(380)开关 | 件 | 9 | 新 | 吕综合库
320 | 3070081121 | 开关手把 | QC83-80N |  | QC83-80N开关 | 套 | 10 | 新 | 吕综合库
321 | 3070081122 | 开关手把 | QC83-80 |  | QC83-80开关 | 套 | 20 | 新 | 吕综合库
322 | 3070081123 | 开关手把 | QC83-120 |  | QC83-120开关 | 套 | 20 | 新 | 吕综合库
323 | 3070081141 | 换向开关 | DH2-80A |  | QBZ开关 | 个 | 10 | 新 | 吕综合库
324 | 3070081152 | 接线柱装配 | M10*14 QBZ-80N |  | QBZ-80N开关 | 件 | 50 | 新 | 吕综合库
325 | 3070081201 | 隔离开关 | DH2-200 |  | QBZ-80N开关 | 件 | 8 | 新 | 吕综合库
326 | 3070108101 | 线圈 | CJ12-100A 380V |  | QBZ开关 | 个 | 10 | 新 | 吕综合库
327 | 3070121247 | 真空接触器线圈 | CKJ5-125A/1.14KV |  | QBZ开关 | 件 | 30 | 新 | 吕综合库
328 | 3070121266 | JDB插件 | ABD8-120/1140 QBZ-120/1140(660V) |  | QBZ-120/1140(660V)开关 | 个 | 2 | 新 | 吕综合库
329 | 3070121303 | 阻容保护 | 120A QBZ-120 |  | QBZ开关 | 块 | 2 | 新 | 吕综合库
330 | 3070121307 | 变压器 | KL-200 QBZ-120/660(380) |  | QBZ-120/660(380)开关 | 件 | 7 | 新 | 吕综合库
331 | 3070121400 | 手柄 | QBZ-120 |  | QBZ-120开关 | 件 | 20 | 新 | 吕综合库
332 | 3070200072 | 控制变压器 | KB1-00 |  |  | 件 | 6 | 新 | 吕综合库
333 | 3070202407 | 停止按钮 | HQA2-A16-22SM QJZ-300/1140 |  |  | 件 | 5 | 新 | 吕综合库
334 | 3070220025 | 真空管 | ZKTJ-125/1.14 |  |  | 个 | 60 | 新 | 吕综合库
335 | 3070221000 | 本安型控制继电器 | JHK-127/5（C） |  | DQBH-200/660磁力启动器 | 件 | 15 | 新 | 吕综合库
336 | 3070221010 | 漏电闭锁继电器 | JLB-2C型 |  | DQBH-200/660磁力启动器 | 件 | 20 | 新 | 吕综合库
337 | 3070303001 | 行程开关 | LX19K TH |  | 常州联力皮带自动化系统 | 件 | 5 | 新 | 吕综合库
338 | 3070303002 | 中继电源板 | DC24V |  | 常州联力皮带自动化系统 | 块 | 3 | 新 | 吕综合库
339 | 3070303003 | 远/近控转换开关 | HZ5-L |  | 常州联力皮带自动化系统 | 件 | 5 | 新 | 吕综合库
340 | 3070303004 | 中间继电器 | 3TH-42-44-0A（DC24V） |  | 常州联力皮带自动化系统 | 个 | 3 | 新 | 吕综合库
341 | 3070303005 | 近停开关 | LX3-11K |  | 常州联力皮带自动化系统 | 件 | 2 | 新 | 吕综合库
342 | 3070303006 | 液晶显示组件 | 3V2XSB |  | 常州联力皮带自动化系统 | 件 | 2 | 新 | 吕综合库
343 | 3070303007 | 电源滤波器 | CD3V2T1 |  | 常州联力皮带自动化系统 | 台 | 2 | 新 | 吕综合库
344 | 3070303008 | 一级互感器 | QJZ |  | 常州联力皮带自动化系统 | 个 | 3 | 新 | 吕综合库
345 | 3070303011 | 本安变压器 | CD300T3 |  | 常州联力皮带自动化系统 | 个 | 1 | 新 | 吕综合库
346 | 3070303012 | 程控板 | QJZ300V2 |  | 常州联力皮带自动化系统 | 块 | 1 | 新 | 吕综合库
347 | 3070303014 | WB系列功率传感器 | IN:100V*5APwR+24V out：4-20mA 2P414aR2-0.5 |  |  | 台 | 5 | 新 | 吕综合库
348 | 3070303061 | 电动机保护器 | GT-JOG-120.10-40A |  |  | 件 | 10 | 新 | 吕综合库
349 | 3070303075 | 电动机综合保护器 | ABD8-250 |  |  | 件 | 2 | 新 | 吕综合库
350 | 3070380001 | 显示器 | ZNCK-4A |  |  | 个 | 2 | 新 | 吕综合库
351 | 3070380002 | 电源变压器 | E450 |  |  | 个 | 2 | 新 | 吕综合库
352 | 3070380003 | 阻容吸收 | XS-1140 |  |  | 个 | 2 | 新 | 吕综合库
353 | 3070380005 | 抑制器 | RZ-3000 |  |  | 个 | 2 | 新 | 吕综合库
354 | 3070380201 | 显示器 | ZNCK-N |  |  | 个 | 1 | 新 | 吕综合库
355 | 3070380202 | 电源变压器 | E500 |  |  | 个 | 1 | 新 | 吕综合库
356 | 3070380203 | 可控硅组 | KGZ-160 |  |  | 台 | 2 | 新 | 吕综合库
357 | 3070380204 | 开车继电器 | BXKJN |  |  | 个 | 1 | 新 | 吕综合库
358 | 3070400053 | 电量传感器 | WB412S2 |  |  | 件 | 4 | 新 | 吕综合库
359 | 3070400057 | 瞬态电压抑制器 | RZ-3000 |  |  | 件 | 6 | 新 | 吕综合库
360 | 3070400058 | 电流互感器 | 1200A/1A |  |  | 件 | 4 | 新 | 吕综合库
361 | 3070400061 | 熔断器 | RT29-16(2A) |  |  | 件 | 20 | 新 | 吕综合库
362 | 3070400063 | 控制变压器 | R-600-G |  |  | 件 | 2 | 新 | 吕综合库
363 | 3070400066 | 继电器 | JZZ-4 |  |  | 件 | 2 | 新 | 吕综合库
364 | 3070400081 | 晶闸管组件 | KB1200/4000 |  |  | 件 | 3 | 新 | 吕综合库
365 | 3074010000 | 防爆线圈 | 1651型 220v PFD-300-612 |  |  | 件 | 10 | 新 | 吕综合库
366 | 3074010174 | 两档端子排 | KBG-200/10(6)FY |  |  | 件 | 10 | 新 | 吕综合库
367 | 3074010503 | 喇叭嘴 | φ75 YBQYS-55 |  |  | 件 | 20 | 新 | 吕综合库
368 | 3074013010 | 辅助接点 | C-LA2-D24 |  |  | 件 | 10 | 新 | 吕综合库
369 | 3074014044 | 急停闭锁检测模块 | BS.3/CZ.LI071242 KHJ0.05/16 |  | 常州联力扩播系统 | 块 | 2 | 新 | 吕综合库
370 | 3074014045 | 急停闭锁接线板 | BS.4/CZ.LI070726 KHJ0.05/16 |  | 常州联力扩播系统 | 块 | 2 | 新 | 吕综合库
371 | 3074014052 | 多功能扩播电话（带闭锁） | KTK110-A |  | 常州联力扩播系统 | 台 | 1 | 新 | 吕综合库
372 | 3074014060 | 电磁锁 | DSN3-MY |  | 常州联力扩播系统 | 件 | 9 | 新 | 吕综合库
373 | 3074014070 | 急停开关复位手把 | KBL-127G |  | 常州联力扩播系统 | 个 | 50 | 新 | 吕综合库
374 | 3076010110 | 显示屏 | WTHMI01V01 主机型号：BPJ1-250/1140 |  |  | 个 | 1 | 新 | 吕综合库
375 | 3078126060 | 煤矿用设备开停传感器 | GKT5L |  |  | 件 | 19 | 新 | 吕综合库
376 | 3080451000 | LED电光源套装 | 24V LDP-01JCD |  |  | 件 | 20 | 新 | 吕综合库
377 | 3080451003 | LED电光源套装 | 36V LDP-01JCD |  |  | 件 | 19 | 新 | 吕综合库
378 | 3080451022 | LED电源盒套装 | 36V LDP-02JCD |  |  | 件 | 10 | 新 | 吕综合库
379 | 3101000043 | 齿座 | U92 |  | 采煤机截齿 | 件 | 37 | 新 | 吕综合库
380 | 3101200260 | 内花键套 | MDM0205-5 |  | 采煤机MG200 | 件 | 2 | 新 | 吕综合库
381 | 3101200268 | 螺旋锥齿轮 | MDM020501 |  | 采煤机MG200 | 件 | 2 | 新 | 吕综合库
382 | 3101300244 | 精过滤器 | A-0316 |  | 采煤机MXA200 | 件 | 3 | 新 | 吕综合库
383 | 3101300258 | 档圈 | A-0320011A |  | 采煤机MXA200 | 件 | 10 | 新 | 吕综合库
384 | 3101300458 | 长螺栓 | A-1100029A |  | 采煤机MXA200 | 件 | 5 | 新 | 吕综合库
385 | 3101300459 | 接头 | A-1100030A |  | 采煤机MXA200 | 件 | 5 | 新 | 吕综合库
386 | 3101300461 | 通孔螺栓 | A-1100032 |  | 采煤机MXA200 | 件 | 10 | 新 | 吕综合库
387 | 3101300463 | 接头 | A-1100034 |  | 采煤机MXA200 | 件 | 5 | 新 | 吕综合库
388 | 3101300465 | 接头 | A-1100036 |  | 采煤机MXA200 | 件 | 5 | 新 | 吕综合库
389 | 3101300678 | 快速接头组 | A-3102-11 |  | 采煤机MXA200 | 件 | 4 | 新 | 吕综合库
390 | 3101300681 | 直角接头 | A-3102002 |  | 采煤机MXA200 | 件 | 5 | 新 | 吕综合库
391 | 3101300682 | 快速接头 | A-3102003 |  | 采煤机MXA200 | 件 | 8 | 新 | 吕综合库
392 | 3101300683 | 直通 | A-3102004 |  | 采煤机MXA200 | 件 | 10 | 新 | 吕综合库
393 | 3101350008 | 惰轮组 | G1506 |  | 采煤机MXG350 | 件 | 2 | 新 | 吕综合库
394 | 3101350009 | 中心齿轮组 | G1507A |  | 采煤机MXG350 | 件 | 1 | 新 | 吕综合库
395 | 3101350012 | 接头组 | G1510(10A) |  | 采煤机MXG350 | 件 | 2 | 新 | 吕综合库
396 | 3101350020 | 铰轴 | G15-2 |  | 采煤机MXG350 | 件 | 4 | 新 | 吕综合库
397 | 3101350021 | 铰轴 | G15-3 |  | 采煤机MXG350 | 件 | 2 | 新 | 吕综合库
398 | 3101350025 | 缸套 | G15-7 |  | 采煤机MXG350 | 件 | 8 | 新 | 吕综合库
399 | 3101350941 | 直接头 | A-3102011 |  | 采煤机MXG350 | 件 | 5 | 新 | 吕综合库
400 | 3101350942 | 三通 | A-3102013 |  | 采煤机MXG350 | 件 | 5 | 新 | 吕综合库
401 | 3101350943 | 弯通 | A-3102017 |  | 采煤机MXG350 | 件 | 10 | 新 | 吕综合库
402 | 3101351005 | 导向靴 | G2304A |  | 采煤机MXG350 | 件 | 2 | 新 | 吕综合库
403 | 3101351060 | 接头体 | P-0400013 |  | 采煤机MXG350 | 件 | 2 | 新 | 吕综合库
404 | 3101351064 | 螺栓 | P-0400030 |  | 采煤机MXG350 | 条 | 50 | 新 | 吕综合库
405 | 3101351066 | 轴 | P-10700007A |  | 采煤机MXG350 | 件 | 8 | 新 | 吕综合库
406 | 3101351071 | 螺栓 | P-10700024 |  | 采煤机MXG350 | 条 | 20 | 新 | 吕综合库
407 | 3101351072 | 螺栓 | P-10700025 |  | 采煤机MXG350 | 条 | 20 | 新 | 吕综合库
408 | 3101351101 | 冷却喷雾系统 | G-63A |  | 采煤机MXG350 | 件 | 1 | 新 | 吕综合库
409 | 3101351124 | 喷头 | Q3-0409 |  | 采煤机MXG350 | 件 | 3 | 新 | 吕综合库
410 | 3101351215 | 磁滤器 | A-0317 |  | 采煤机MXG350 | 件 | 2 | 新 | 吕综合库
411 | 3101351237 | 轮架体 | P-10202-1B |  | 采煤机MXG350 | 件 | 1 | 新 | 吕综合库
412 | 3101351316 | 一轴 | P-10207 |  | 采煤机MXG350 | 条 | 1 | 新 | 吕综合库
413 | 3101351317 | 大齿轮 | P-10207001 |  | 采煤机MXG350 | 件 | 1 | 新 | 吕综合库
414 | 3101351325 | 二轴 | P-0112 |  | 采煤机MXG350 | 条 | 1 | 新 | 吕综合库
415 | 3101351520 | 齿轮 | P-1020004 |  | 采煤机MXG350 | 件 | 2 | 新 | 吕综合库
416 | 3101351545 | 轴承座 | P-0113001 |  | 采煤机MXG350 | 件 | 1 | 新 | 吕综合库
417 | 3101351661 | 油封座 | P-10202008 |  | 采煤机MXG350 | 件 | 1 | 新 | 吕综合库
418 | 3101351804 | 主泵传动轴 | P-10104 |  | 采煤机MXG350 | 条 | 1 | 新 | 吕综合库
419 | 3101351805 | 泵传动轴 | P-10105 |  | 采煤机MXG350 | 条 | 1 | 新 | 吕综合库
420 | 3101351816 | 操纵机构 | P-0103 |  | 采煤机MXG350 | 件 | 1 | 新 | 吕综合库
421 | 3101351830 | 高压表 | Z2-0108 |  | 采煤机MXG350 | 件 | 10 | 新 | 吕综合库
422 | 3101351831 | 低压表 | Z2-0109 |  | 采煤机MXG350 | 件 | 10 | 新 | 吕综合库
423 | 3101351833 | 传动轴齿轮 | P-10100003 |  | 采煤机MXG350 | 件 | 2 | 新 | 吕综合库
424 | 3101351849 | 阀组 | P-10101 |  | 采煤机MXG350 | 件 | 1 | 新 | 吕综合库
425 | 3101351946 | 过滤网 | A-0337-2 |  | 采煤机MXG350 | 件 | 8 | 新 | 吕综合库
426 | 3101351964 | 溢流阀 | P-10107 |  | 采煤机MXG350 | 件 | 2 | 新 | 吕综合库
427 | 3101352000 | 辅助油路 | P-10109 |  | 采煤机MXG350 | 件 | 1 | 新 | 吕综合库
428 | 3101352001 | 操纵油路 | P-10110 |  | 采煤机MXG350 | 件 | 1 | 新 | 吕综合库
429 | 3101352250 | 螺纹接头 | A-3102016 |  | 采煤机MXG350 | 件 | 9 | 新 | 吕综合库
430 | 3101352251 | 三通接头 | A-3102018 |  | 采煤机MXG350 | 件 | 4 | 新 | 吕综合库
431 | 3101352506 | 喷嘴 | A-35104 |  | 采煤机MXG350 | 件 | 19 | 新 | 吕综合库
432 | 3101352559 | 端盖 | G150701A |  | 采煤机MXG350 | 件 | 2 | 新 | 吕综合库
433 | 3101352564 | 销 | G1504-8B(40Cr) |  | 采煤机MXG350 | 个 | 10 | 新 | 吕综合库
434 | 3101352565 | 液力锁 | P-10704-2A |  | 采煤机MXG350 | 个 | 10 | 新 | 吕综合库
435 | 3101370001 | 压块 | F60-3 |  | 采煤机MG375 | 个 | 1 | 新 | 吕综合库
436 | 3101370344 | 操纵机构 | F0111 |  | 采煤机MG375 | 件 | 1 | 新 | 吕综合库
437 | 3101370416 | 左内齿轮 | F0113-5A |  | 采煤机MG375 | 件 | 2 | 新 | 吕综合库
438 | 3101370573 | 左摆线齿锥齿轮 | F0304-3 |  | 采煤机MG375 | 件 | 1 | 新 | 吕综合库
439 | 3101370593 | 右摆线齿圆锥齿轮 | F0307A-8 |  | 采煤机MG375 | 件 | 1 | 新 | 吕综合库
440 | 3101370595 | 离合内齿轮 | F0307A-10 |  | 采煤机MG375 | 件 | 1 | 新 | 吕综合库
441 | 3101370767 | 右旋摆线齿圆锥齿轮 | F0402-1 |  | 采煤机MG375 | 件 | 1 | 新 | 吕综合库
442 | 3101370782 | 左旋摆线齿圆锥齿轮 | F0403-1 |  | 采煤机MG375 | 件 | 1 | 新 | 吕综合库
443 | 3101371018 | 齿轮联轴器 | F-10-9 |  | 采煤机MG375 | 件 | 2 | 新 | 吕综合库
444 | 3101371019 | 齿轮联轴套 | F10-10 |  | 采煤机MG375 | 件 | 2 | 新 | 吕综合库
445 | 3101371450 | 马达 | A2F125W6.1A4 |  | 采煤机MG375 | 件 | 1 | 新 | 吕综合库
446 | 3101373006 | 集成块 | F5105 |  | 采煤机MG375 | 件 | 1 | 新 | 吕综合库
447 | 3101373011 | 板翅式冷却器 | F5109 |  | 采煤机MG375 | 件 | 1 | 新 | 吕综合库
448 | 3101373192 | 粗滤芯 | F0115-5 |  | 采煤机MG375 | 件 | 10 | 新 | 吕综合库
449 | 3101373206 | 大齿轮 | F0113-6 |  | 采煤机MG375 | 件 | 2 | 新 | 吕综合库
450 | 3101373309 | 离合手把 | F5307 |  | 采煤机MG375 | 件 | 2 | 新 | 吕综合库
451 | 3101373310 | 拨叉组件 | F5308 |  | 采煤机MG375 | 件 | 2 | 新 | 吕综合库
452 | 3101373311 | 截一轴 | F5402 |  | 采煤机MG375 | 条 | 1 | 新 | 吕综合库
453 | 3101373319 | 冷却器 | F0313 |  | 采煤机MG375 | 件 | 3 | 新 | 吕综合库
454 | 3101373321 | 吸油软管 | F0318 |  | 采煤机MG375 | 件 | 5 | 新 | 吕综合库
455 | 3101373419 | 制动器 | Y2-28051 |  | 采煤机MG375 | 件 | 1 | 新 | 吕综合库
456 | 3101373502 | 水阀 | F6202 |  | 采煤机MG375 | 件 | 1 | 新 | 吕综合库
457 | 3101373517 | 接头体 | F62-4 |  | 采煤机MG375 | 件 | 20 | 新 | 吕综合库
458 | 3101373629 | 弯通 | A-3102014 |  | 采煤机MG375 | 件 | 5 | 新 | 吕综合库
459 | 3101373643 | 驱动轮 | D57-8 |  | 采煤机MG375 | 件 | 2 | 新 | 吕综合库
460 | 3101373645 | 斜铁 | F60-6 |  | 采煤机MG375 | 个 | 1 | 新 | 吕综合库
461 | 3101374295 | 芯轴 | MFQ0502-6 |  | 采煤机MG375 | 件 | 4 | 新 | 吕综合库
462 | 3101374340 | 齿轨轮组 | MFQ0701 |  | 采煤机MG375 | 个 | 1 | 新 | 吕综合库
463 | 3101374457 | 精滤芯 | TZXZ-63*10Q2 |  | 采煤机MG375 | 件 | 10 | 新 | 吕综合库
464 | 3101375149 | 牵引行星头 | F0305 |  | 采煤机MG375 | 件 | 1 | 新 | 吕综合库
465 | 3101375536 | 齿轨轮组 | F5701 |  | 采煤机MG375 | 件 | 1 | 新 | 吕综合库
466 | 3101376004 | 齿轨轮轴 | F-5702 |  | 采煤机MG375 | 件 | 2 | 新 | 吕综合库
467 | 3101376010 | 水阀 | N6001 |  | 采煤机MG375 | 件 | 1 | 新 | 吕综合库
468 | 3101471052 | 平滑靴 | G2505 |  | 采煤机MXG475 | 个 | 1 | 新 | 吕综合库
469 | 3101471410 | 直通 | A-3102012 |  | 采煤机MXG475 | 件 | 5 | 新 | 吕综合库
470 | 3101480045 | 冷却接头 | MFQ0107-13 |  | 采煤机480机型 | 件 | 4 | 新 | 吕综合库
471 | 3101480055 | 隔离环 | MJDY0104-5 |  | 采煤机480机型 | 件 | 30 | 新 | 吕综合库
472 | 3101480056 | 磁性环 | 45*19*10 |  | 采煤机480机型 | 件 | 50 | 新 | 吕综合库
473 | 3101480095 | 轴承座 | MCD0202-1 |  | 采煤机480机型 | 件 | 2 | 新 | 吕综合库
474 | 3101480124 | 距离垫 | MCD0207-1 |  | 采煤机480机型 | 件 | 9 | 新 | 吕综合库
475 | 3101480129 | 距离套 | MCD0207-6 |  | 采煤机480机型 | 件 | 8 | 新 | 吕综合库
476 | 3101480156 | 铰接接头 | MFQ0503-10 |  | 采煤机480机型 | 件 | 10 | 新 | 吕综合库
477 | 3101480201 | 齿轮 | MKG0406-1 |  | 采煤机480机型 | 件 | 1 | 新 | 吕综合库
478 | 3101480202 | 轴承座 | MKG0406-2 |  | 采煤机480机型 | 件 | 1 | 新 | 吕综合库
479 | 3101480225 | 导向滑靴 | MFQ07-4 |  | 采煤机480机型 | 件 | 2 | 新 | 吕综合库
480 | 3101480246 | 螺栓 | MKG11-1 |  | 采煤机480机型 | 件 | 1 | 新 | 吕综合库
481 | 3101480248 | 螺栓 | MKG11-3 |  | 采煤机480机型 | 件 | 1 | 新 | 吕综合库
482 | 3101480249 | 螺母板 | MCD11-3 |  | 采煤机480机型 | 件 | 4 | 新 | 吕综合库
483 | 3101480251 | 套 | MCD0211A-7 |  | 采煤机480机型 | 件 | 5 | 新 | 吕综合库
484 | 3101480288 | 按钮 | MCD0103-2 |  | 采煤机480机型 | 件 | 10 | 新 | 吕综合库
485 | 3101480298 | 挡圈 | MFQ1301-5 |  | 采煤机480机型 | 件 | 19 | 新 | 吕综合库
486 | 3101480299 | 挡圈 | MFQ1301-6 |  | 采煤机480机型 | 件 | 20 | 新 | 吕综合库
487 | 3101480300 | 挡圈 | KD-105*8*4 |  | 采煤机480机型 | 件 | 6 | 新 | 吕综合库
488 | 3101480318 | 螺钉 | MFQ16TB13 |  | 采煤机480机型 | 个 | 10 | 新 | 吕综合库
489 | 3101480321 | 过墙接头 | MKA010103-1 |  | 采煤机480机型 | 件 | 4 | 新 | 吕综合库
490 | 3101480322 | 过墙接头 | MKA010103-2 |  | 采煤机480机型 | 件 | 6 | 新 | 吕综合库
491 | 3101480323 | 过墙接头 | MKA010103-3 |  | 采煤机480机型 | 件 | 8 | 新 | 吕综合库
492 | 3101480326 | 接头体 | MKA010103-6 |  | 采煤机480机型 | 件 | 4 | 新 | 吕综合库
493 | 3101480327 | 接头体 | MKA010103-7 |  | 采煤机480机型 | 件 | 4 | 新 | 吕综合库
494 | 3101480388 | 泄露环 | MFF0503-3 |  | 采煤机480机型 | 件 | 10 | 新 | 吕综合库
495 | 3101480389 | 垫圈 | MFF0503-4 |  | 采煤机480机型 | 件 | 1 | 新 | 吕综合库
496 | 3101480401 | 行星轮轴承 | MFQ070101 |  | 采煤机480机型 | 套 | 2 | 新 | 吕综合库
497 | 3101480420 | 垫 | MKG0406-3 |  | 采煤机480机型 | 件 | 5 | 新 | 吕综合库
498 | 3101480460 | 支撑杆 | MKA0209-8 |  | 采煤机480机型 | 件 | 4 | 新 | 吕综合库
499 | 3101481095 | 油标 | MFQ0102 |  | 采煤机480机型 | 件 | 4 | 新 | 吕综合库
500 | 3101482049 | 泵体阀块 | T306.8.00 |  | 采煤机480机型 | 件 | 1 | 新 | 吕综合库
501 | 3101482058 | 定位块 | MCD04-7 |  | 采煤机480机型 | 件 | 2 | 新 | 吕综合库
502 | 3101483230 | SKF轴承 | MFQ070101 |  | 采煤机480机型 | 件 | 2 | 新 | 吕综合库
503 | 3103000027 | TKF 接链环 | 34*126 |  | 液力耦合器 | 个 | 5 | 新 | 吕综合库
504 | 3103000041 | 防爆总成（堵） | YOX400用 |  | 液力耦合器 | 件 | 50 | 新 | 吕综合库
505 | 3103000082 | 联轴节花键套 | 150 |  | 液力耦合器 | 个 | 6 | 新 | 吕综合库
506 | 3103000308 | 蜗轮组 | YOXD-450 |  | 液力耦合器 | 个 | 3 | 新 | 吕综合库
507 | 3103000505 | 梯齿环 | 4TH |  | 液力耦合器 | 件 | 15 | 新 | 吕综合库
508 | 3103630094 | U型螺栓 | Q/ZM156-92 |  | 刮板机SGD630/180 | 件 | 35 | 新 | 吕综合库
509 | 3103630256 | 刮板螺栓 | 180 |  | 刮板机SGD630/180 | 条 | 29 | 新 | 吕综合库
510 | 3103730109 | 螺栓 | 143S02/05-1 |  | 刮板机SGZ730/320 | 条 | 7 | 新 | 吕综合库
511 | 3103750026 | 齿条轴 | Q/ZM22-1989 |  | 刮板机730/400 | 件 | 100 | 新 | 吕综合库
512 | 3103757009 | 节流安全阀 | 2JS0703C |  | 刮板机730/400 | 套 | 4 | 新 | 吕综合库
513 | 3103760275 | 联接梁 | SGZ764/630 |  | 刮板机SGZ-764-630 | 件 | 1 | 新 | 吕综合库
514 | 3103760276 | 销 | SGZ764/630 |  | 刮板机SGZ-764-630 | 个 | 30 | 新 | 吕综合库
515 | 3103761205 | 销轴 | 23/01DL-1 |  | 刮板机SGZ-764-630 | 件 | 400 | 新 | 吕综合库
516 | 3103761206 | 吊板 | 21/03DL02 |  | 刮板机SGZ-764-630 | 件 | 200 | 新 | 吕综合库
517 | 3103800018 | 浮封环组件 | DP4570 |  | 刮板机SGZ800/630 | 件 | 6 | 新 | 吕综合库
518 | 3103800036 | 太阳轮 | 48JS-12 |  | 刮板机SGZ800/630 | 件 | 1 | 新 | 吕综合库
519 | 3103800131 | 键 | 80/04LL-6 |  | 刮板机SGZ800/630 | 件 | 2 | 新 | 吕综合库
520 | 3103800309 | 联接罩 | 154S02/04010101 |  | 刮板机SGZ800/630 | 件 | 1 | 新 | 吕综合库
521 | 3103800345 | 护罩 | 80/06LL-5 |  | 刮板机SGZ800/630 | 件 | 1 | 新 | 吕综合库
522 | 3103800511 | 透盖 | 48JS-1 |  | 刮板机SGZ800/630 | 件 | 5 | 新 | 吕综合库
523 | 3103800603 | 挡盖 | 59JS/0002-2 |  | 刮板机SGZ800/630 | 件 | 6 | 新 | 吕综合库
524 | 3103801019 | 板 | 154S98/0301-1 |  | 刮板机SGZ800/630 | 件 | 1 | 新 | 吕综合库
525 | 3103803007 | 联接套 | 19P05-7 |  | 刮板机SGZ800/630 | 件 | 2 | 新 | 吕综合库
526 | 3103803112 | 螺栓 | M30*2*120 Q/ZM251-1997 |  | 刮板机SGZ800/630 | 条 | 20 | 新 | 吕综合库
527 | 3105020040 | 电源开关 （转换） | KF1006A |  | 皮带机 | 个 | 2 | 新 | 吕综合库
528 | 3105020043 | 转换开关 | KJD5 |  | 皮带机 | 个 | 12 | 新 | 吕综合库
529 | 3105020063 | 堆煤传感器 | KGU3B |  | 皮带机 | 个 | 3 | 新 | 吕综合库
530 | 3105060005 | 滚筒 | 300*750 |  | 皮带机 | 个 | 2 | 新 | 吕综机配件库
531 | 3105202004 | 滑撬连扳 | SDQ34-10 |  | 皮带机 | 件 | 18 | 新 | 吕综合库
532 | 3105202006 | 缓冲托辊 | KHU140402 |  | 皮带机 | 件 | 50 | 新 | 吕综合库
533 | 3105202007 | 座架 | KHU140401 |  | 皮带机 | 件 | 22 | 新 | 吕综合库
534 | 3105202010 | 滚筒座 | SDQ1403(A) |  | 皮带机 | 件 | 64 | 新 | 吕综合库
535 | 3105202019 | 上横梁 | SDQ1009 |  | 皮带机 | 件 | 18 | 新 | 吕综合库
536 | 3105202020 | 销子 | ES1-1 |  | 皮带机 | 件 | 6 | 新 | 吕综合库
537 | 3105202022 | 滚筒 | Ф415*1250 |  | 皮带机 | 件 | 3 | 新 | 吕综机配件库
538 | 3105202045 | 轴座（I） | P17D01 |  | 皮带机 | 件 | 36 | 新 | 吕综合库
539 | 3105202046 | 轴座（II） | P17D02 |  | 皮带机 | 件 | 23 | 新 | 吕综合库
540 | 3105210301 | 电机对轮 | 200KWYB315 |  | 皮带机 | 件 | 3 | 新 | 吕综合库
541 | 3105230025 | 滚筒 | ∮194*1400 |  | 皮带机 | 件 | 2 | 新 | 吕综机配件库
542 | 3105230038 | 闸盘 | S1584-338.1G1-11序2.04 |  | 皮带机 | 件 | 1 | 新 | 吕综合库
543 | 3105230039 | 连轴节 | ZL15GL |  | 皮带机 | 件 | 1 | 新 | 吕综合库
544 | 3105230048 | 导向滚筒 | ∮500*1400 |  | 皮带机 | 件 | 3 | 新 | 吕综机配件库
545 | 3105230064 | 半联轴节 | 1200皮带机 |  | 皮带机 | 件 | 1 | 新 | 吕综合库
546 | 3105230065 | 前绳轮组 | 1200皮带机 |  | 皮带机 | 套 | 1 | 新 | 吕综合库
547 | 3105230074 | 制动轮 | SDQ01(FK)-1-5 |  | 皮带机 | 对 | 1 | 新 | 吕综合库
548 | 3105230093 | 高速轴对轮 | SDQ01(FK)-1 |  | 皮带机 | 件 | 2 | 新 | 吕综合库
549 | 3107710018 | 电机联轴盘 | SZZ730/250 |  | SZZ730/250 | 件 | 3 | 新 | 吕综合库
550 | 3107720488 | 闸盘 | SZZ730/200 新 |  | 刮板机SZZ730/200 | 件 | 1 | 新 | 吕综合库
551 | 3107720490 | 哑铃F | Q/ZM0160-06 |  | 刮板机SZZ730/200 | 件 | 30 | 新 | 吕综合库
552 | 3107721009 | 锥齿轮 | 16JS/0002-1 |  | 刮板机SZZ730/200 | 件 | 3 | 新 | 吕综合库
553 | 3107721019 | 油位尺 | 2JS/0007 |  | 刮板机SZZ730/200 | 件 | 5 | 新 | 吕综合库
554 | 3107721020 | 调整垫 | 2JS/00-6 |  | 刮板机SZZ730/200 | 件 | 10 | 新 | 吕综合库
555 | 3107722001 | 操纵阀组件 | 1LYA0501 |  | 刮板机SZZ730/200 | 件 | 1 | 新 | 吕综合库
556 | 3107750002 | 半滚筒 | 30S0203-1 |  | 75转 | 件 | 10 | 新 | 吕综合库
557 | 3107755031 | 电机对轮 | 爪式 |  | 75转 | 件 | 10 | 新 | 吕综合库
558 | 3107800003 | 拨链器 | 185S15.92-SY |  | SZZ-800/315 | 件 | 1 | 新 | 吕综合库
559 | 3112010056 | 冲击阀装配 | 660011146 |  | 阿特拉斯液压钻车配件 | 件 | 2 | 新 | 吕综合库
560 | 3112010063 | 滤油器 | 88840206 |  | 阿特拉斯液压钻车配件 | 件 | 2 | 新 | 吕综合库
561 | 3112010067 | 磁力发讯器 | CGI320-5C-B |  | 阿特拉斯液压钻车配件 | 件 | 10 | 新 | 吕综合库
562 | 3112010211 | 钎头 | 32*R22*12.7 |  | 石煤机钻车配件 | 件 | 110 | 新 | 吕综合库
563 | 3112010213 | 钎杆 | B25*R32/R22*12.7 |  | 石煤机钻车配件 | 件 | 56 | 新 | 吕综机配件库
564 | 3112010510 | 履带涨紧油缸 | 660041048 |  | 阿特拉斯液压钻车配件 | 件 | 2 | 新 | 吕综合库
565 | 3112010517 | 水节门组件 | 660011157 |  | 阿特拉斯液压钻车配件 | 件 | 1 | 新 | 吕综合库
566 | 3112010520 | 卡箍 | 660012074 |  | 阿特拉斯液压钻车配件 | 件 | 9 | 新 | 吕综合库
567 | 3112010523 | 轴承座 | 660012114 |  | 阿特拉斯液压钻车配件 | 件 | 8 | 新 | 吕综合库
568 | 3112010527 | 右扇形联结体 | 660022019 |  | 阿特拉斯液压钻车配件 | 件 | 4 | 新 | 吕综合库
569 | 3112010614 | 俯仰油缸 | 6317075FY |  | 阿特拉斯液压钻车配件 | 个 | 4.0 | 新 | 吕综合库
570 | 3112011938 | 行走操作机构 | 660030191 |  | 阿特拉斯液压钻车配件 | 件 | 3 | 新 | 吕综合库
571 | 3112012066 | 胶管支架 | 660012066 |  | 阿特拉斯液压钻车配件 | 件 | 6 | 新 | 吕综合库
572 | 3112012719 | 直接头 | 887700404 |  | 阿特拉斯液压钻车配件 | 件 | 10 | 新 | 吕综合库
573 | 3112012720 | 弯头 | 887703406 |  | 阿特拉斯液压钻车配件 | 件 | 10 | 新 | 吕综合库
574 | 3112012920 | 水泵联轴器 | 660050077 |  | 阿特拉斯液压钻车配件 | 件 | 1 | 新 | 吕综合库
575 | 3112012922 | 水泵马达组件 | 660050072 |  | 阿特拉斯液压钻车配件 | 件 | 1 | 新 | 吕综合库
576 | 3112013440 | 高压滤芯 | 888152417 |  | 阿特拉斯液压钻车配件 | 件 | 1 | 新 | 吕综合库
577 | 3112013510 | 弯头 | 887700405 |  | 阿特拉斯液压钻车配件 | 件 | 10 | 新 | 吕综合库
578 | 3112013804 | 接头 | 887700405 |  | 阿特拉斯液压钻车配件 | 件 | 20 | 新 | 吕综合库
579 | 3112014202 | 卡箍 | 660012025 |  | 阿特拉斯液压钻车配件 | 个 | 2 | 新 | 吕综合库
580 | 3112014209 | 单向阀 | 886178873 |  | 阿特拉斯液压钻车配件 | 个 | 2 | 新 | 吕综合库
581 | 3112014217 | 90度弯头 | 887700805 |  | 阿特拉斯液压钻车配件 | 个 | 10 | 新 | 吕综合库
582 | 3112014218 | 接头 | 896631044 |  | 阿特拉斯液压钻车配件 | 个 | 7 | 新 | 吕综合库
583 | 3112014219 | 接头 | 896631055 |  | 阿特拉斯液压钻车配件 | 个 | 8 | 新 | 吕综合库
584 | 3112014222 | 直接头 | 887700406 |  | 阿特拉斯液压钻车配件 | 个 | 10 | 新 | 吕综合库
585 | 3112014227 | 135度弯头 | 887702702 |  | 阿特拉斯液压钻车配件 | 个 | 5 | 新 | 吕综合库
586 | 3112014229 | 三通 | 887701602 |  | 阿特拉斯液压钻车配件 | 个 | 10 | 新 | 吕综合库
587 | 3112014230 | 直接头 | 896639502 |  | 阿特拉斯液压钻车配件 | 个 | 10 | 新 | 吕综合库
588 | 3112014233 | 接头 | 887703205 |  | 阿特拉斯液压钻车配件 | 个 | 10 | 新 | 吕综合库
589 | 3112014235 | 接头 | 887703207 |  | 阿特拉斯液压钻车配件 | 个 | 10 | 新 | 吕综合库
590 | 3112014238 | 接头 | 896631035 |  | 阿特拉斯液压钻车配件 | 个 | 10 | 新 | 吕综合库
591 | 3112015310 | 主控制变压器 | 902504511 |  | 阿特拉斯液压钻车配件 | 件 | 1 | 新 | 吕综合库
592 | 3112015314 | 限流过载继电器 | 902504514 |  | 阿特拉斯液压钻车配件 | 件 | 3 | 新 | 吕综合库
593 | 3112015316 | 油节门装置 | 680011158 |  | 阿特拉斯液压钻车配件 | 件 | 6 | 新 | 吕综合库
594 | 3112015317 | 减震器 | 660011035 |  | 阿特拉斯液压钻车配件 | 件 | 6 | 新 | 吕综合库
595 | 3112015418 | 滤油器 | 888162255 |  | 阿特拉斯液压钻车配件 | 件 | 1 | 新 | 吕综合库
596 | 3112015420 | 支腿阀 | 880093200 |  | 阿特拉斯液压钻车配件 | 件 | 1 | 新 | 吕综合库
597 | 3112015422 | 表插头 接头螺纹G1/ | 896636566, |  | 阿特拉斯液压钻车配件 | 件 | 20 | 新 | 吕综合库
598 | 3112015423 | 卡箍 | 842515107 |  | 阿特拉斯液压钻车配件 | 件 | 20 | 新 | 吕综合库
599 | 3112015609 | 直接头 | 887703311 |  | 阿特拉斯液压钻车配件 | 件 | 5 | 新 | 吕综合库
600 | 3112016708 | 垫圈 | 0390850 |  | 阿特拉斯液压钻车配件 | 件 | 14 | 新 | 吕综合库
601 | 3112016743 | 轴套 | 896604540 |  | 阿特拉斯液压钻车配件 | 件 | 21 | 新 | 吕综合库
602 | 3112016745 | 轴套 | 660030163 |  | 阿特拉斯液压钻车配件 | 件 | 5 | 新 | 吕综合库
603 | 3112016772 | 轴 | 660030162 |  | 阿特拉斯液压钻车配件 | 件 | 6 | 新 | 吕综合库
604 | 3112017000 | 垫圈 | 660011139 |  | 阿特拉斯液压钻车配件 | 件 | 12 | 新 | 吕综合库
605 | 3112017009 | 垫圈 | 0390846 |  | 阿特拉斯液压钻车配件 | 件 | 12 | 新 | 吕综合库
606 | 3112017011 | 轴 | 0012085 |  | 阿特拉斯液压钻车配件 | 件 | 10 | 新 | 吕综合库
607 | 3112017012 | 销 | 3735849 |  | 阿特拉斯液压钻车配件 | 件 | 10 | 新 | 吕综合库
608 | 3112017013 | 垫板 | 0533570 |  | 阿特拉斯液压钻车配件 | 件 | 8 | 新 | 吕综合库
609 | 3112017017 | 垫板 | 0533256 |  | 阿特拉斯液压钻车配件 | 件 | 18 | 新 | 吕综合库
610 | 3112017018 | 旋转阀 | 8323059 |  | 阿特拉斯液压钻车配件 | 件 | 1 | 新 | 吕综合库
611 | 3112017021 | 左凿岩滑板 | 8060458 |  | 阿特拉斯液压钻车配件 | 件 | 1 | 新 | 吕综合库
612 | 3112017023 | 垫板 | 0533850 |  | 阿特拉斯液压钻车配件 | 件 | 10 | 新 | 吕综合库
613 | 3112017024 | 垫板 | 0533657 |  | 阿特拉斯液压钻车配件 | 件 | 10 | 新 | 吕综合库
614 | 3112017025 | 垫板 | 660011102 |  | 阿特拉斯液压钻车配件 | 个 | 2 | 新 | 吕综合库
615 | 3112017026 | 支架 | 0593856 |  | 阿特拉斯液压钻车配件 | 件 | 6 | 新 | 吕综合库
616 | 3112017029 | 右凿岩滑板 | 8060458Y |  | 阿特拉斯液压钻车配件 | 件 | 1 | 新 | 吕综合库
617 | 3112017030 | 胶管支架(右) | 0594202Y |  | 阿特拉斯液压钻车配件 | 件 | 8 | 新 | 吕综合库
618 | 3112017035 | 端盖 | 613A/074/XF |  | 阿特拉斯液压钻车配件 | 件 | 4 | 新 | 吕综合库
619 | 3112017036 | 齿轮 | 613B009/XF |  | 阿特拉斯液压钻车配件 | 件 | 4 | 新 | 吕综合库
620 | 3112017041 | 撑腿 | 0570100 |  | 阿特拉斯液压钻车配件 | 件 | 1 | 新 | 吕综合库
621 | 3112017042 | 回油管装配 | 8090620 |  | 阿特拉斯液压钻车配件 | 件 | 2 | 新 | 吕综合库
622 | 3112017044 | 右马达护板 | 613C043/XF |  | 阿特拉斯液压钻车配件 | 件 | 1 | 新 | 吕综合库
623 | 3112017051 | 导向板 | 630B79/XF |  | 阿特拉斯液压钻车配件 | 件 | 4 | 新 | 吕综合库
624 | 3112017062 | 左马达护板 | 613C043Z |  | 阿特拉斯液压钻车配件 | 件 | 5 | 新 | 吕综合库
625 | 3112017067 | 法兰盘 | 660050102 |  | 阿特拉斯液压钻车配件 | 件 | 2 | 新 | 吕综合库
626 | 3112017102 | 表插头 接头螺纹G1/ | 896636566 |  | 阿特拉斯液压钻车配件 | 件 | 20 | 新 | 吕综合库
627 | 3112017104 | 铸齿钎头 | 896674225 |  | 阿特拉斯液压钻车配件 | 件 | 10 | 新 | 吕综合库
628 | 3112017106 | 钎尾套 | 896690501 |  | 阿特拉斯液压钻车配件 | 件 | 10 | 新 | 吕综合库
629 | 3112018415 | 管夹 | 660012041 |  | 阿特拉斯液压钻车配件 | 套 | 4 | 新 | 吕综合库
630 | 3112018903 | 三角皮带 | 830801000 |  | 阿特拉斯液压钻车配件 | 件 | 14 | 新 | 吕综合库
631 | 3112018953 | 表插头 接头螺纹G1/ | 895636566 |  | 阿特拉斯液压钻车配件 | 件 | 4 | 新 | 吕综合库
632 | 3112018958 | 滤芯 | 588152417 |  | 阿特拉斯液压钻车配件 | 件 | 2 | 新 | 吕综合库
633 | 3112018960 | 齿轮 | 660030108 |  | 阿特拉斯液压钻车配件 | 件 | 4 | 新 | 吕综合库
634 | 3112018962 | 吸油网 | 660050058 |  | 阿特拉斯液压钻车配件 | 件 | 9 | 新 | 吕综合库
635 | 3112019004 | 水密封 | 896610138 |  | 阿特拉斯液压钻车配件 | 件 | 80.0 | 新 | 吕综合库
636 | 3112019257 | 阀芯 | 102000004 |  | 阿特拉斯液压钻车配件 | 件 | 10 | 新 | 吕综合库
637 | 3112019261 | 卡箍 | 660012075 |  | 阿特拉斯液压钻车配件 | 件 | 14 | 新 | 吕综合库
638 | 3112019262 | 卡箍 | 660012076 |  | 阿特拉斯液压钻车配件 | 件 | 7 | 新 | 吕综合库
639 | 3112019301 | 左滑轮支架 | 660012085 |  | 阿特拉斯液压钻车配件 | 件 | 3 | 新 | 吕综合库
640 | 3112019302 | 垫板 | 660011076 |  | 阿特拉斯液压钻车配件 | 件 | 34 | 新 | 吕综合库
641 | 3112019303 | 照明灯 | 660011003 |  | 阿特拉斯液压钻车配件 | 件 | 2 | 新 | 吕综合库
642 | 3112019306 | 螺栓 | 896690518 |  | 阿特拉斯液压钻车配件 | 个 | 6 | 新 | 吕综合库
643 | 3112019307 | 螺栓 | 896690519 |  | 阿特拉斯液压钻车配件 | 个 | 6 | 新 | 吕综合库
644 | 3112019308 | 螺母 | 896690509 |  | 阿特拉斯液压钻车配件 | 件 | 12 | 新 | 吕综合库
645 | 3112020053 | 集成阀顺序阀 | DPCC-LAN |  | 石煤机钻车配件 | 件 | 2 | 新 | 吕综合库
646 | 3112020200 | 接头 | 1D-24 |  | 石煤机钻车配件 | 件 | 20 | 新 | 吕综合库
647 | 3112020203 | 接头 | 1C-16 |  | 石煤机钻车配件 | 件 | 10 | 新 | 吕综合库
648 | 3112020214 | 弯头 | 2C9-22 |  | 石煤机钻车配件 | 件 | 10 | 新 | 吕综合库
649 | 3112020216 | 弯头 | 1CG9-16-060C |  | 石煤机钻车配件 | 件 | 7 | 新 | 吕综合库
650 | 3112020217 | 弯头 | 1CG9-16-040G |  | 石煤机钻车配件 | 件 | 10 | 新 | 吕综合库
651 | 3112020219 | 弯头 | 6C9-16 |  | 石煤机钻车配件 | 件 | 10 | 新 | 吕综合库
652 | 3112020220 | 弯头 | 2C9-16 |  | 石煤机钻车配件 | 件 | 10 | 新 | 吕综合库
653 | 3112020234 | 三通 | AC-16 |  | 石煤机钻车配件 | 件 | 9 | 新 | 吕综合库
654 | 3112020274 | 接头 | 1CG-14-04 |  | 石煤机钻车配件 | 件 | 12 | 新 | 吕综合库
655 | 3112020312 | 轴套 | J6831-020101 |  | 石煤机钻车配件 | 件 | 4 | 新 | 吕综合库
656 | 3112020391 | 滑块 | J6831-010203 |  | 石煤机钻车配件 | 件 | 11 | 新 | 吕综合库
657 | 3112020409 | 左滑轮支架 | J6831-010208 |  | 石煤机钻车配件 | 件 | 1 | 新 | 吕综合库
658 | 3112020598 | 支腿阀 | J6832-0311 |  | 石煤机钻车配件 | 件 | 2 | 新 | 吕综合库
659 | 3112020660 | 右行走冲击阀 | J6832-0804 |  | 石煤机钻车配件 | 件 | 2 | 新 | 吕综合库
660 | 3112020664 | 滤油器 | J6832-0808 |  | 石煤机钻车配件 | 件 | 6 | 新 | 吕综合库
661 | 3112020941 | 液控单向阀 | J6831-01010402 |  | 石煤机钻车配件 | 件 | 4 | 新 | 吕综合库
662 | 3112020992 | 油缸 | J6831-01010502 |  | 石煤机钻车配件 | 件 | 3 | 新 | 吕综合库
663 | 3114090018 | 弹性联轴器 | 0102 |  | EBZ90B掘进机 | 件 | 1 | 新 | 吕综合库
664 | 3114090047 | 定位螺栓 | 0101-2 |  | EBZ90B掘进机 | 件 | 30 | 新 | 吕综合库
665 | 3114090064 | 半联轴器Ⅱ | 0102-2 |  | EBZ90B掘进机 | 件 | 1 | 新 | 吕综合库
666 | 3114090066 | 半联轴器Ⅰ | 0102-5 |  | EBZ90B掘进机 | 件 | 1 | 新 | 吕综合库
667 | 3114090127 | 惰轮轴 | 010302-01 |  | EBZ90B掘进机 | 件 | 1 | 新 | 吕综合库
668 | 3114090130 | 孔用弹性挡圈 | 010302-04 |  | EBZ90B掘进机 | 个 | 15 | 新 | 吕综合库
669 | 3114090159 | 圆弧伞齿轮 | 010306-03 |  | EBZ90B掘进机 | 件 | 1 | 新 | 吕综合库
670 | 3114090192 | 机尾轴组件 | E900405 |  | EBZ90B掘进机 | 套 | 1 | 新 | 吕综合库
671 | 3114090225 | 涡轮系 | 030101 |  | EBZ90B掘进机 | 件 | 1 | 新 | 吕综合库
672 | 3114090243 | 油圈 | 0301-13 |  | EBZ90B掘进机 | 个 | 10 | 新 | 吕综合库
673 | 3114090262 | 挡圈 | 030101-04 |  | EBZ90B掘进机 | 件 | 50 | 新 | 吕综合库
674 | 3114090286 | 轴套 | 030102-04 |  | EBZ90B掘进机 | 件 | 10 | 新 | 吕综合库
675 | 3114090299 | 限位环 | 030102-17 |  | EBZ90B掘进机 | 个 | 9 | 新 | 吕综合库
676 | 3114090304 | 限位环 | 030102-22 |  | EBZ90B掘进机 | 个 | 9 | 新 | 吕综合库
677 | 3114090318 | 轴承杯 | 030103-02 |  | EBZ90B掘进机 | 件 | 1 | 新 | 吕综合库
678 | 3114090338 | 挡油盘 | 030105-06 |  | EBZ90B掘进机 | 个 | 10 | 新 | 吕综合库
679 | 3114090343 | 关节脚座 | QZ00-09 |  | EBZ90B掘进机 | 件 | 1 | 新 | 吕综合库
680 | 3114090374 | 联轴器 | 030104 |  | EBZ90B掘进机 | 件 | 8 | 新 | 吕综合库
681 | 3114090388 | 油圈 | 0301-12 |  | EBZ90B掘进机 | 件 | 20 | 新 | 吕综合库
682 | 3114090390 | 油圈 | 0301-14 |  | EBZ90B掘进机 | 件 | 20 | 新 | 吕综合库
683 | 3114090414 | 小轴 | 0303-01 |  | EBZ90B掘进机 | 件 | 2 | 新 | 吕综合库
684 | 3114090415 | 盖 | 0303-02 |  | EBZ90B掘进机 | 件 | 10 | 新 | 吕综合库
685 | 3114090437 | 距离套体 | O30501 |  | EBZ90B掘进机 | 件 | 20 | 新 | 吕综合库
686 | 3114090438 | 侧板 | 030502 |  | EBZ90B掘进机 | 件 | 6 | 新 | 吕综合库
687 | 3114090444 | 端盖 | 0306-01 |  | EBZ90B掘进机 | 件 | 20 | 新 | 吕综合库
688 | 3114090459 | 浮封胶圈 | 030601-02 |  | EBZ90B掘进机 | 件 | 10 | 新 | 吕综合库
689 | 3114090460 | 浮封环 | 030601-03 |  | EBZ90B掘进机 | 件 | 10 | 新 | 吕综合库
690 | 3114090472 | 柱塞 | 0306-02 |  | EBZ90B掘进机 | 个 | 4 | 新 | 吕综合库
691 | 3114090490 | 挡圈 | 030601-08 |  | EBZ90B掘进机 | 个 | 20 | 新 | 吕综合库
692 | 3114090506 | 护盖 | 0308-11 |  | EBZ90B掘进机 | 件 | 20 | 新 | 吕综合库
693 | 3114090513 | 轴套 | 0308-18 |  | EBZ90B掘进机 | 件 | 6 | 新 | 吕综合库
694 | 3114090568 | 右托架 | 0405 |  | EBZ90B掘进机 | 件 | 1 | 新 | 吕综合库
695 | 3114090570 | 左托架 | 0407 |  | EBZ90B掘进机 | 件 | 1 | 新 | 吕综合库
696 | 3114090588 | 十字接头 | 0402-20 |  | EBZ90B掘进机 | 件 | 1 | 新 | 吕综合库
697 | 3114090590 | 爪式联轴器 | 0402-19 |  | EBZ90B掘进机 | 件 | 10 | 新 | 吕综合库
698 | 3114090593 | 浮封座 | 0402-7 |  | EBZ90B掘进机 | 件 | 2 | 新 | 吕综合库
699 | 3114090595 | 浮封胶圈 | 0402-3 |  | EBZ90B掘进机 | 件 | 16 | 新 | 吕综合库
700 | 3114090600 | 旋转板 | 0402-14 |  | EBZ90B掘进机 | 件 | 2 | 新 | 吕综合库
701 | 3114090607 | 弧锥齿轮 | 0402-9 |  | EBZ90B掘进机 | 件 | 3 | 新 | 吕综合库
702 | 3114090616 | 弧齿轴齿轮 | 0402-25 |  | EBZ90B掘进机 | 件 | 2 | 新 | 吕综合库
703 | 3114090625 | 螺钉 | 0402-31 |  | EBZ90B掘进机 | 件 | 150 | 新 | 吕综合库
704 | 3114090628 | 右衬套 | 0402-24 |  | EBZ90B掘进机 | 件 | 18 | 新 | 吕综合库
705 | 3114090647 | 右带销拐臂 | 0403-11 |  | EBZ90B掘进机 | 件 | 4 | 新 | 吕综合库
706 | 3114090654 | V型密封圈 | 0403-3 |  | EBZ90B掘进机 | 件 | 50 | 新 | 吕综合库
707 | 3114090671 | 左带销拐臂 | 0408-1 |  | EBZ90B掘进机 | 件 | 1 | 新 | 吕综合库
708 | 3114090734 | 吸油接管 | 050103 |  | EBZ90B掘进机 | 件 | 10 | 新 | 吕综合库
709 | 3114090743 | 吸油接管 | 050113 |  | EBZ90B掘进机 | 件 | 3 | 新 | 吕综合库
710 | 3114090811 | 齿轮 | 050108-03 |  | EBZ90B掘进机 | 件 | 6 | 新 | 吕综合库
711 | 3114090813 | 轴承杯 | 050108-05 |  | EBZ90B掘进机 | 件 | 10 | 新 | 吕综合库
712 | 3114090888 | 槽型螺母 | 0504-07 |  | EBZ90B掘进机 | 件 | 2 | 新 | 吕综合库
713 | 3114090907 | 异径螺纹三通 | 05-08 |  | EBZ90B掘进机 | 件 | 1 | 新 | 吕综合库
714 | 3114090934 | 导向套 | 0508-07 |  | EBZ90B掘进机 | 个 | 10 | 新 | 吕综合库
715 | 3114090944 | 导向套 | 0509-06 |  | EBZ90B掘进机 | 个 | 10 | 新 | 吕综合库
716 | 3114091004 | 圆环链 | 0605-4 |  | EBZ90B掘进机 | 件 | 2 | 新 | 吕综合库
717 | 3114091009 | 弧锥齿轮 | 060102 |  | EBZ90B掘进机 | 件 | 1 | 新 | 吕综合库
718 | 3114091032 | 迷宫密封环 | 0601-24 |  | EBZ90B掘进机 | 个 | 20 | 新 | 吕综合库
719 | 3114091034 | 骨架油封 | 0601-26 |  | EBZ90B掘进机 | 个 | 20 | 新 | 吕综合库
720 | 3114091035 | 衬套 | 0601-27 |  | EBZ90B掘进机 | 件 | 10 | 新 | 吕综合库
721 | 3114091039 | 轴承座 | 0601-31 |  | EBZ90B掘进机 | 件 | 4 | 新 | 吕综合库
722 | 3114091047 | 螺塞 | 0601-39 |  | EBZ90B掘进机 | 件 | 20 | 新 | 吕综合库
723 | 3114091158 | 轴承法兰 | 0603-4 |  | EBZ90B掘进机 | 件 | 6 | 新 | 吕综合库
724 | 3114091160 | 浮封环 | 0603-6 |  | EBZ90B掘进机 | 个 | 32 | 新 | 吕综合库
725 | 3114091161 | 浮动密封圈座 | 0603-7 |  | EBZ90B掘进机 | 个 | 32 | 新 | 吕综合库
726 | 3114091227 | 热继电器 | 3UA6280 |  | EBZ90B掘进机 | 个 | 8 | 新 | 吕综合库
727 | 3114091228 | 热继电器 | 3UA54(59)10-16A |  | EBZ90B掘进机 | 件 | 7 | 新 | 吕综合库
728 | 3114091261 | 手动换向阀 | 34SM-B20-W |  | EBZ90B掘进机 | 套 | 4 | 新 | 吕综合库
729 | 3114091274 | 多路换向阀 | ZHS-L20-YTD |  | EBZ90B掘进机 | 个 | 1 | 新 | 吕综合库
730 | 3114091324 | 切割电机电流显示 | QFX-18 |  | EBZ90B掘进机 | 件 | 1 | 新 | 吕综合库
731 | 3114091326 | 熔断器 | JF5-25/RD.16A |  | EBZ90B掘进机 | 个 | 50 | 新 | 吕综合库
732 | 3114091329 | 手动换向阀 | 34SM-B2H-T |  | EBZ90B掘进机 | 台 | 4 | 新 | 吕综合库
733 | 3114091330 | 手动换向阀 | 24SD-B22H |  | EBZ90B掘进机 | 件 | 3 | 新 | 吕综合库
734 | 3114091349 | 接头 | 051001-03 |  | EBZ90B掘进机 | 件 | 20 | 新 | 吕综合库
735 | 3114091380 | 穿墙套管 | 9芯 |  | EBZ90B掘进机 | 件 | 50 | 新 | 吕综合库
736 | 3114091400 | 手动换向阀 | 24SD-B20H-W |  | EBZ90B掘进机 | 件 | 1 | 新 | 吕综合库
737 | 3114091500 | 回油管 | Φ381*1200 |  | EBZ90B掘进机 | 条 | 10 | 新 | 吕综合库
738 | 3114091586 | 胶管 | Φ45*800-HG4760-74 |  | EBZ90B掘进机 | 条 | 7 | 新 | 吕综合库
739 | 3114095000 | 阻容吸收 | RC |  | EBZ90B掘进机 | 件 | 1 | 新 | 吕综合库
740 | 3114095009 | 直流稳压电源 | LOGOIP |  | EBZ90B掘进机 | 件 | 2 | 新 | 吕综合库
741 | 3114095013 | 万能转换开关 | LW12-16B0653/3 |  | EBZ90B掘进机 | 件 | 20 | 新 | 吕综合库
742 | 3114095014 | 万能转换开关 | LW12-16/3 |  | EBZ90B掘进机 | 件 | 10 | 新 | 吕综合库
743 | 3114095016 | 航空插头座 | CA-20K |  | EBZ90B掘进机 | 件 | 10 | 新 | 吕综合库
744 | 3114095017 | 航空插头座 | CA-14K |  | EBZ90B掘进机 | 件 | 5 | 新 | 吕综合库
745 | 3114095018 | 显示器 | TD210 |  | EBZ90B掘进机 | 件 | 2 | 新 | 吕综合库
746 | 3114095019 | 程序块 | CPU224 |  | EBZ90B掘进机 | 件 | 2 | 新 | 吕综合库
747 | 3114095020 | 扩展块 | EM231 |  | EBZ90B掘进机 | 件 | 8 | 新 | 吕综合库
748 | 3114095021 | 电压传感器 | WBV112S2 |  | EBZ90B掘进机 | 件 | 2 | 新 | 吕综合库
749 | 3114095022 | 电压传感器 | WBV332S2 |  | EBZ90B掘进机 | 件 | 6 | 新 | 吕综合库
750 | 3114095023 | 电流传感器 | WBV412S2 |  | EBZ90B掘进机 | 件 | 6 | 新 | 吕综合库
751 | 3114095026 | 电源接线柱 | KXB-200/1140.660ZE |  | EBZ90B掘进机 | 件 | 20 | 新 | 吕综合库
752 | 3114095027 | 电源转换开关 | DYK/132BB 电控箱 |  | EBZ90B掘进机 | 件 | 25 | 新 | 吕综合库
753 | 3114100246 | 履带链环 | S100-2505002 |  | 掘进机S100/S150 | 件 | 4 | 新 | 吕综合库
754 | 3114100558 | 电流互感器 | 100/0.1 |  | 掘进机S100/S150 | 个 | 3 | 新 | 吕综合库
755 | 3114100612 | 压力式温度计 | WJZ-603 |  | 掘进机S100/S150 | 件 | 2 | 新 | 吕综合库
756 | 3114100991 | 输入轴套 | S-0101009 |  | 掘进机S100/S150 | 件 | 4 | 新 | 吕综合库
757 | 3114102587 | 可拆套筒 | S-0505007 |  | 掘进机S100/S150 | 个 | 20 | 新 | 吕综合库
758 | 3114102588 | 套筒 | S-0505008 |  | 掘进机S100/S150 | 个 | 50 | 新 | 吕综合库
759 | 3114102590 | 销 | S-0505009 |  | 掘进机S100/S150 | 件 | 29 | 新 | 吕综合库
760 | 3114103039 | 液控单向阀 | SV10PA-3X |  | 掘进机S100/S150 | 件 | 2 | 新 | 吕综合库
761 | 3114130069 | 柱销 | 01-41 |  | 132掘进机 | 个 | 20 | 新 | 吕综合库
762 | 3114130240 | 中心轮 | 03-71 |  | 132掘进机 | 件 | 1 | 新 | 吕综合库
763 | 3114130348 | 浮封环 | φ137mm |  | 132掘进机 | 个 | 5 | 新 | 吕综合库
764 | 3114130349 | 浮封胶圈 | φ137mm |  | 132掘进机 | 个 | 5 | 新 | 吕综合库
765 | 3114130369 | 泄油接头 | 04-12 |  | 132掘进机 | 个 | 2 | 新 | 吕综合库
766 | 3114130373 | 油马达 | NHM16-1400B |  | 132掘进机 | 台 | 2 | 新 | 吕综合库
767 | 3114130403 | 浮封环 | φ246mm |  | 132掘进机 | 件 | 6 | 新 | 吕综合库
768 | 3114130404 | 浮动密封 | φ152mm |  | 132掘进机 | 件 | 6 | 新 | 吕综合库
769 | 3114130425 | 齿轮联轴器 | 05-021 |  | 132掘进机 | 件 | 2 | 新 | 吕综合库
770 | 3114130663 | 马达 | A2F160W2P2 |  | 132掘进机 | 台 | 1 | 新 | 吕综合库
771 | 3114130798 | 漏电闭锁保护器 | BLD-132(1140) |  | 132掘进机 | 件 | 6 | 新 | 吕综合库
772 | 3114130800 | 控制变压器 | JBK3-800/1140BB |  | 132掘进机 | 件 | 2 | 新 | 吕综合库
773 | 3114130805 | 支护显示转换开关 | ZXK/132BB |  | 132掘进机 | 个 | 2 | 新 | 吕综合库
774 | 3114130807 | 故障转换开关 | GJK/132BB |  | 132掘进机 | 个 | 5 | 新 | 吕综合库
775 | 3114130817 | 急停闭锁器 | BJB-12 |  | 132掘进机 | 件 | 2 | 新 | 吕综合库
776 | 3114130825 | 万能转换开关 | LW12-16Z(2) |  | 132掘进机 | 个 | 6 | 新 | 吕综合库
777 | 3114130904 | 挡圈 | JB/Z04342-8630 |  | 132掘进机 | 件 | 200 | 新 | 吕综合库
778 | 3114131003 | 导轨 | 0305` |  | 132掘进机 | 件 | 2 | 新 | 吕综合库
779 | 3114131050 | 行星轮 | 03-76 |  | 132掘进机 | 件 | 3 | 新 | 吕综合库
780 | 3114131051 | 减速箱座体 | 03-73 |  | 132掘进机 | 件 | 1 | 新 | 吕综合库
781 | 3114131052 | 齿轮Ⅵ | 03-89 |  | 132掘进机 | 件 | 1 | 新 | 吕综合库
782 | 3114131053 | 齿轮Ⅴ | 03-93 |  | 132掘进机 | 件 | 1 | 新 | 吕综合库
783 | 3114131054 | 齿轮Ⅳ | 03-91 |  | 132掘进机 | 件 | 1 | 新 | 吕综合库
784 | 3114131055 | 齿轮Ⅱ | 03-97 |  | 132掘进机 | 件 | 1 | 新 | 吕综合库
785 | 3114131056 | 齿轮Ⅲ | 03-95 |  | 132掘进机 | 件 | 1 | 新 | 吕综合库
786 | 3114131057 | 挡环 | 03-101 |  | 132掘进机 | 件 | 5 | 新 | 吕综合库
787 | 3114131058 | 橡胶垫 | 05-4 |  | 132掘进机 | 件 | 5 | 新 | 吕综合库
788 | 3114201449 | 轴套 | J2HI.1.8-1 10022880 |  | EBZ200掘进机 | 件 | 2 | 新 | 吕综合库
789 | 3114201546 | 隔环 | J2HI.1.2-5 10016799 |  | EBZ200掘进机 | 件 | 1 | 新 | 吕综合库
790 | 3114208073 | 盘根座护板 | J2HI.1.2.1A |  | EBZ200掘进机 | 件 | 3 | 新 | 吕综合库
791 | 3114209414 | 胶管总成 | 2-76-6-500 |  | EBZ200掘进机 | 件 | 2 | 新 | 吕综合库
792 | 3114209508 | 压盖 | J2HI.1.2-6 |  | EBZ200掘进机 | 件 | 2 | 新 | 吕综合库
793 | 3114209555 | 圆螺母 | J2HI.1.2-2 |  | EBZ200掘进机 | 件 | 2 | 新 | 吕综合库
794 | 3114209618 | 密封圈 | B230101000081 |  | EBZ200掘进机 | 件 | 10 | 新 | 吕综合库
795 | 3114209619 | 防尘圈 | 24001252 |  | EBZ200掘进机 | 件 | 10 | 新 | 吕综合库
796 | 3114209625 | 衬套 | 34911618 |  | EBZ200掘进机 | 件 | 2 | 新 | 吕综合库
797 | 3114209627 | 衬套 | B210780000421 |  | EBZ200掘进机 | 件 | 4 | 新 | 吕综合库
798 | 3114209628 | 销轴 | 10015296 |  | EBZ200掘进机 | 件 | 4 | 新 | 吕综合库
799 | 3114209633 | 销轴 | 10015302 |  | EBZ200掘进机 | 件 | 2 | 新 | 吕综合库
800 | 3114209634 | 外喷雾装置 | 10018369 |  | EBZ200掘进机 | 件 | 1 | 新 | 吕综合库
801 | 3114209635 | 护板A | J2HI.5.3 |  | EBZ200掘进机 | 件 | 2 | 新 | 吕综合库
802 | 3114209752 | 油封 | 24002094 |  | EBZ200掘进机 | 件 | 3 | 新 | 吕综合库
803 | 3114210052 | 过滤器 | LHN-400*20F |  | EBZ260掘进机 | 个 | 4 | 新 | 吕综合库
804 | 3114220025 | 锁卡板 | JTB3A.1-7 |  | EBZ260掘进机 | 件 | 10 | 新 | 吕综合库
805 | 3114221213 | 齿轮泵 | PGP365A498ERAB17-7 |  | EBZ260掘进机 | 件 | 1 | 新 | 吕综合库
806 | 3116120104 | YZK液控阀 | YZZP-F |  | 液压支架配件 | 件 | 80 | 新 | 吕综合库
807 | 3116320009 | 操纵阀组手把 | 20/45支架 |  | 液压支架配件 | 件 | 50 | 新 | 吕综合库
808 | 3116320669 | 前梁顶控制阀 | ZY3600-00A04 |  | 液压支架配件 | 件 | 10 | 新 | 吕综合库
809 | 3116320903 | 销轴 | TX11-80-35 |  | 液压支架配件 | 件 | 25 | 新 | 吕综合库
810 | 3116321128 | 销轴 | Φ30*150mm |  | 液压支架配件 | 条 | 20 | 新 | 吕综合库
811 | 3116321186 | 销轴 | 30*260 Y113.00-06 |  | 液压支架配件 | 件 | 40 | 新 | 吕综合库
812 | 3116321802 | 联结头 | Y45A.17-4 |  | 液压支架配件 | 件 | 10 | 新 | 吕综合库
813 | 3116321803 | 压板 | Y45.1801-2 |  | 液压支架配件 | 件 | 40 | 新 | 吕综合库
814 | 3116326013 | 立柱控制阀 | ZY3600-00A03 |  | 液压支架配件 | 件 | 10 | 新 | 吕综合库
815 | 3116328017 | 垫片 | WHF-07 |  | 液压支架配件 | 件 | 100 | 新 | 吕综合库
816 | 3116520406 | 声控自动喷洒除尘装置 |  |  | 液压支架配件 | 套 | 5 | 新 | 吕综合库
817 | 3120200902 | 安全保护板 | 9P07-2 |  | PLM500破碎机配件 | 件 | 40 | 新 | 吕综合库
818 | 3120200904 | 迷宫环 | 9P07-4 |  | PLM500破碎机配件 | 件 | 4 | 新 | 吕综合库
819 | 3120200906 | 刀体（刀齿） | 9P07-6 |  | PLM500破碎机配件 | 件 | 24 | 新 | 吕综合库
820 | 3170010088 | 数字式电机综合保护器 | ABD8-400配套附件及互感器 额定电压1140V/660V |  | 开关、软启配件 | 个 | 5 | 新 | 吕综合库
821 | 3170010713 | 分励线圈 | BKD-400 50V浦江产 |  | 开关、软启配件 | 件 | 1 | 新 | 吕综合库
822 | 3170410154 | 瞬态电压抑制器 | QJR—2*315/1140(660)软起动器 |  | 开关、软启配件 | 个 | 1 | 新 | 吕综合库
823 | 3172100502 | 真空接触器 | CKJ5-600A/380V |  | 开关、软启配件 | 件 | 2 | 新 | 吕综合库
824 | 3172102001 | 中间继电器 | JTX-2AC36V |  | 开关、软启配件 | 件 | 20 | 新 | 吕综合库
825 | 3172102012 | 真空断路器 | ZK3-400/1140 |  | 开关、软启配件 | 件 | 2 | 新 | 吕综合库
826 | 3190130450 | 高压胶管 国标13mm | 1-13-14*4500 |  | 胶管 | 件 | 163 | 新 | 吕综机配件库
827 | 3192160501 | 高压胶管总成 国标 16mm | 2-16-34*5000 |  | 胶管 | 条 | 6 | 新 | 吕综机配件库
828 | 3192190301 | 高压胶管总成 国标 19mm | 19*3000 |  | 胶管 | 条 | 6 | 新 | 吕综机配件库
829 | 3198250060 | 高压胶管总成 国标 超高压25mm | 4D-Φ25-35-600 |  | 胶管 | 条 | 8 | 新 | 吕综机配件库
830 | 3201060002 | 前体 | BK42 |  |  | 个 | 20 | 新 | 吕综合库
831 | 3201060005 | 气缸前盖 | BK42 |  |  | 个 | 20 | 新 | 吕综合库
832 | 3201060006 | 气缸 | BK42 |  |  | 个 | 10 | 新 | 吕综合库
833 | 3202154001 | 油气筒安全阀 | A28H16C-1 开启压力1.5MPa SA90A-7 |  |  | 个 | 1 | 新 | 吕综合库
834 | 3202154007 | 油气筒安全阀 | A28H-16K.DN50.1.3 |  |  | 个 | 1 | 新 | 吕综合库
835 | 3202154011 | 冷却器 | SA90A-7 |  |  | 件 | 1 | 新 | 吕综合库
836 | 3202210108 | 压力调节器 | 2V-6/8 |  |  | 件 | 6 | 新 | 吕综合库
837 | 3202300300 | 油压表 | 9320624-1622211 背接 |  |  | 件 | 12 | 新 | 吕综合库
838 | 3202302014 | 隔离开关 | 9332005-GHK-4001140 |  |  | 件 | 4 | 新 | 吕综合库
839 | 3202302022 | 三相信号变压器 | 1140/380,220 660/380,220 660,1140/380 |  |  | 件 | 9 | 新 | 吕综合库
840 | 3202353000 | 压力控制器 | YWK-50-C |  |  | 件 | 10 | 新 | 吕综合库
841 | 3202353240 | 二级缸筒 | 791-12-02 |  |  | 件 | 1 | 新 | 吕综合库
842 | 3202353303 | 挡片 | 791-4-3 |  |  | 件 | 10 | 新 | 吕综合库
843 | 3202353564 | 连杆组件 | 791.03-00 |  |  | 件 | 2 | 新 | 吕综合库
844 | 3202353569 | 小头瓦 | 791-3-2 |  |  | 件 | 10 | 新 | 吕综合库
845 | 3202353617 | 阀组件 | 791-41-00 |  |  | 套 | 10 | 新 | 吕综合库
846 | 3202353624 | 二级吸气阀组件 | 791.42-00 |  |  | 件 | 10 | 新 | 吕综合库
847 | 3202353650 | 释压阀 | QHF-150 |  |  | 件 | 1 | 新 | 吕综合库
848 | 3202353909 | 二级钢全铝下垫 | 8111-12-38 |  |  | 件 | 19 | 新 | 吕综合库
849 | 3202353931 | 齿轮油泵 | BZL3.5-20/7 CB-B10 |  |  | 件 | 10 | 新 | 吕综合库
850 | 3202400352 | 压力表 | Y60 0-0.6mpa |  |  | 件 | 3 | 新 | 吕综合库
851 | 3202540003 | 滤风器部件 | L5.5-42/7 |  |  | 套 | 6 | 新 | 吕综合库
852 | 3202540009 | 超越离合器 | L5.5-42-7 |  |  | 件 | 3 | 新 | 吕综合库
853 | 3202540010 | 注油器 | L5.5-42-7 |  |  | 件 | 3 | 新 | 吕综合库
854 | 3202540020 | 耙式流量计 | L5.5-42/7 |  |  | 件 | 10 | 新 | 吕综合库
855 | 3202540021 | 高压排气阀口垫 | L5.5-42/7 |  |  | 件 | 10 | 新 | 吕综合库
856 | 3202540130 | 高压缸排气阀外垫 |  |  |  | 件 | 200 | 新 | 吕综合库
857 | 3202540145 | 高压缸排气阀里垫 |  |  |  | 件 | 100 | 新 | 吕综合库
858 | 3202540301 | 压力调节器 | JL-42/7 |  |  | 件 | 1 | 新 | 吕综合库
859 | 3202540350 | 高压缸内口垫 | L5.5-42/7 |  |  | 件 | 15 | 新 | 吕综合库
860 | 3202540351 | 高压缸外口垫 | L5.5-42/7 |  |  | 件 | 15 | 新 | 吕综合库
861 | 3202561029 | 齿轮油泵 | L5.5-95-0003 |  |  | 套 | 1 | 新 | 吕综合库
862 | 3202561048 | 一级气缸全铝上垫 | L5.5-11-37 |  |  | 件 | 15 | 新 | 吕综合库
863 | 3202561049 | 一级气缸全铝下垫 | L5.5-11-38 |  |  | 件 | 15 | 新 | 吕综合库
864 | 3202561050 | 二级气缸全铝上垫 | L5.5-12-37 |  |  | 件 | 30 | 新 | 吕综合库
865 | 3202561051 | 二级气缸全铝下垫 | L5.5-12-38 |  |  | 件 | 30 | 新 | 吕综合库
866 | 3202575021 | 一级排污阀 | 不锈钢 VW-96-00 |  |  | 件 | 1 | 新 | 吕综合库
867 | 3207187231 | 托架 | 8EB248.603 |  |  | 件 | 20 | 新 | 吕综合库
868 | 3207188872 | 端盖 | XK8-4-7-4 |  |  | 件 | 20 | 新 | 吕综合库
869 | 3207188935 | 隔爆照明灯 | DGY20/24B |  |  | 个 | 13 | 新 | 吕综合库
870 | 3207204002 | 模块 | BPQ KPV40 27B24A5 |  |  | 件 | 2 | 新 | 吕综合库
871 | 3207206133 | 插销连接器(+) | QGL14-1/3KB |  |  | 件 | 4 | 新 | 吕综合库
872 | 3207206134 | 插销连接器(-) | QGL14-2/4KB |  |  | 件 | 4 | 新 | 吕综合库
873 | 3207380020 | IGBT模块 | SKM300GB063D ZBT-8（132） CTL8/9B |  |  | 件 | 7 | 新 | 吕综合库
874 | 3207600000 | 主板Ver:2.0 | BPB8T140VXC01-1 CTL8/140CP |  |  | 块 | 2 | 新 | 吕综合库
875 | 3207600001 | 驱动板Ver:2.0 | BPB8T140VXC02-1 CTL8/140CP |  |  | 块 | 1 | 新 | 吕综合库
876 | 3207600002 | 通讯板 | BPB8T140VXC03 CTL8/140CP |  |  | 块 | 2 | 新 | 吕综合库
877 | 3207600004 | 直变器 | BPB8T140VXC07-4A CTL8/140CP |  |  | 件 | 2 | 新 | 吕综合库
878 | 3207600015 | 磁极线圈 | 5.526.400 |  |  | 件 | 20 | 新 | 吕综合库
879 | 3207600016 | 磁极线圈 | 5.526.401 |  |  | 件 | 20 | 新 | 吕综合库
880 | 3207600024 | 直流电机转子 | ZQ-11BJ |  |  | 台 | 1 | 新 | 吕综合库
881 | 3207704500 | 照明灯 | DMB-24 |  |  | 个 | 2 | 新 | 吕综合库
882 | 3250202061 | 轴承座 | 4386-20 |  |  | 套 | 2 | 新 | 吕综合库
883 | 3250202062 | 轴承盖 | 4386-2 |  |  | 套 | 2 | 新 | 吕综合库
884 | 3250249015 | 节流阀 | SCRT-03-05 |  |  | 件 | 2 | 新 | 吕综合库
885 | 3250249037 | 溢流阀 | DBDH10P-10/10 NS-30 |  |  | 件 | 2 | 新 | 吕综合库
886 | 3250280006 | 大带轮 | 图号：QG-16 主机型号：QG116 |  |  | 件 | 1 | 新 | 吕综合库
887 | 3250280007 | 小带轮 | 图号：QG-17 主机型号：QG116 |  |  | 件 | 1 | 新 | 吕综合库
888 | 3250280200 | 减速器 | PHA9040P3-RL-25 i=24.774 |  |  | 台 | 1 | 新 | 吕综合库
889 | 3250280205 | 减速器 | CHHM3-6145-EP-71 i=71 2.2KW |  |  | 台 | 1 | 新 | 吕综机配件库
890 | 3250351999 | 二段末段锥形筒 | KHWZX1000-800(主机) |  |  | 件 | 1 | 新 | 吕综机配件库
891 | 3250352013 | 二段旋中心管 | KHWZX100-75 |  |  | 个 | 1 | 新 | 吕综机配件库
892 | 3250352014 | 二段锥型筒 | KHWZX100-75 |  |  | 个 | 1 | 新 | 吕综机配件库
893 | 3250352015 | 二段底流筒 | KHWZX100-75 |  |  | 个 | 1 | 新 | 吕综合库
894 | 3250352016 | 二段入料口 | KHWZX100-75 |  |  | 个 | 1 | 新 | 吕综机配件库
895 | 3250352023 | 介质入旋流器天方地圆 | KHWZX1000-800主机 |  |  | 件 | 2 | 新 | 吕综机配件库
896 | 3250352025 | 锥形筒一节 | 直径600*3[主机]旋流器 |  |  | 件 | 1 | 新 | 吕综机配件库
897 | 3250352026 | 锥形筒二节 | 直径600*3[主机]旋流器 |  |  | 件 | 1 | 新 | 吕综机配件库
898 | 3250352027 | 锥形筒三节 | 直径600*3[主机]旋流器 |  |  | 件 | 1 | 新 | 吕综机配件库
899 | 3250352029 | 中心管 | 直径600*3[主机]旋流器 |  |  | 件 | 3 | 新 | 吕综机配件库
900 | 3250352030 | 溢流管弯头 | 直径600*3[主机]旋流器 |  |  | 件 | 3 | 新 | 吕综机配件库
901 | 3250352031 | 过渡节 | 直径600*3[主机]旋流器 |  |  | 件 | 1 | 新 | 吕综机配件库
902 | 3250352032 | 分配器 | 直径600*3[主机]旋流器 |  |  | 件 | 1 | 新 | 吕综机配件库
903 | 3250352033 | 入料中心管 | KHWZX1000-800主机 |  |  | 件 | 1 | 新 | 吕综机配件库
904 | 3250381006 | 传动装置轴 | 2ZXF3061.8 2AHD2460(主机) |  |  | 件 | 1 | 新 | 吕综机配件库
905 | 3250387008 | 筛机纵梁 | 图号：4-3 2USLG3052(主机) |  |  | 件 | 3 | 新 | 吕综机配件库
906 | 3250387010 | 上层筛梁卡缆 | 2USLG3052 |  |  | 套 | 10 | 新 | 吕综合库
907 | 3250389321 | 万向传动轴 | USLG3645 |  |  | 个 | 3 | 新 | 吕综机配件库
908 | 3250400023 | 慢速轴链轮 | D88-M100L4 16A i=83.58 JLT1636(主机) |  |  | 件 | 1 | 新 | 吕综机配件库
909 | 3250400060 | 高分子耐磨板 | 735mm*540mm*8mm |  |  | 块 | 8 | 新 | 吕综合库
910 | 3250400195 | 筛分破碎机齿条 | PS0508主机 |  |  | 个 | 1 | 新 | 吕综机配件库
911 | 3250400360 | 激振器端盖 | 主机型号：2ZK-2060 |  |  | 件 | 4 | 新 | 吕综合库
912 | 3250400378 | 激振器护罩 | 主机型号：2ZK-2060 |  |  | 件 | 4 | 新 | 吕综合库
913 | 3250400573 | 驱动装置 | GPC-1200 |  |  | 套 | 1 | 新 | 吕综合库
914 | 3250400681 | 激振器轴 | USL3045(主机) |  |  | 件 | 2 | 新 | 吕综机配件库
915 | 3250400711 | 激振器 | 2ZKB2060 |  |  | 件 | 2 | 新 | 吕综合库
916 | 3250400730 | 皮带秤控制器 | HX-8702B |  |  | 件 | 2 | 新 | 吕综合库
917 | 3250403003 | 筛子梁 | USLG3645 |  |  | 件 | 1 | 新 | 吕综机配件库
918 | 3250405560 | 入料端纵梁 | USL3045(主机) |  |  | 件 | 4 | 新 | 吕综机配件库
919 | 3250405562 | 矿浆预处理器定子大盖 | XY-3 |  |  | 件 | 3 | 新 | 吕综机配件库
920 | 3250405563 | 矿浆预处理器叶轮 | XY-3 |  |  | 件 | 3 | 新 | 吕综机配件库
921 | 3250405567 | 旋流器底流口 | M40 |  |  | 件 | 14 | 新 | 吕综合库
922 | 3250405575 | 筛前梁 | USL3045(主机) |  |  | 根 | 1 | 新 | 吕综机配件库
923 | 3250405577 | 一段二段连接管 | 3GWX1000/800(主机) |  |  | 件 | 1 | 新 | 吕综合库
924 | 3250405581 | 筛梁 | 2USLG3052 |  |  | 件 | 2 | 新 | 吕综机配件库
925 | 3250409008 | 控制箱 | 主机型号：SKC-2000 |  |  | 个 | 2 | 新 | 吕综合库
926 | 3250409308 | 风包安全阀 | A48Y-16.DN50.0.8/map |  |  | 件 | 1 | 新 | 吕综合库
927 | 3250409338 | 二段旋流器中心管 | 全长750 3NW*1000/800[主机] |  |  | 件 | 1 | 新 | 吕综机配件库
928 | 3250409348 | 旋流器小锥 | 主机型号：3NWX1000/780 |  |  | 件 | 1 | 新 | 吕综机配件库
929 | 3250409353 | 一段连接管 | 3NWX1000/800【主机】 |  |  | 件 | 1 | 新 | 吕综合库
930 | 3250409354 | 二段连接管 | 3NWX1000/800【主机】 |  |  | 件 | 1 | 新 | 吕综合库
931 | 3250670040 | 聚氨酯方孔无边筛板 | 740*690*50-13 图号355-01 |  |  | 块 | 4 | 新 | 吕综机配件库
932 | 3250680007 | 二位五通电磁阀 | 2623077-3036 ,G1/4” 3/556286 |  |  | 件 | 2 | 新 | 吕综合库
933 | 3250680289 | 防腐板 | XMZ100/1000-U |  |  | 件 | 2 | 新 | 吕综机配件库
934 | 3272010001 | 二位五通电磁换向阀 | 0.1-1M 220V/50HZ 2636000 |  |  | 只 | 10 | 新 | 吕综合库
935 | 3275010002 | 低压接线柱 | 630KVAφ16 |  |  | 套 | 15 | 新 | 吕综合库
936 | 3275010003 | 低压接线柱 | 500KVAφ16 |  |  | 套 | 15 | 新 | 吕综合库
937 | 3275011061 | 变压器风扇 | 410mm |  |  | 件 | 2 | 新 | 吕综合库
938 | 3275011300 | 低压瓷瓶 | M20 KBSGEY630/6 |  |  | 件 | 30 | 新 | 吕综合库
939 | 3275011532 | 变压器瓷瓶组件 | S9-M-1250/6 |  |  | 套 | 1 | 新 | 吕综合库
940 | 3275011533 | 大盖密封垫 | S9-M-1250/6 |  |  | 套 | 1 | 新 | 吕综合库
941 | 3402205012 | 水轮 | XWLM80-12Ⅱ污水泵 |  |  | 件 | 2 | 新 | 吕综合库
942 | 3405508028 | 出口短节 | KH200-L |  |  | 个 | 4 | 新 | 吕综合库
943 | 3407011001 | 轴承内套 | DDM360 |  |  | 个 | 36 | 新 | 吕综机配件库
944 | 3407011014 | 中间密封套 | DDM360-75-19S |  |  | 件 | 5 | 新 | 吕综合库
945 | 3407011021 | 平衡盘 | DDM360-75-31A |  |  | 个 | 1 | 新 | 吕综合库
946 | 3407011037 | 盘根套 | DDM360 |  |  | 件 | 2 | 新 | 吕综合库
947 | 3409014000 | 密封 | CYZ40-40 |  |  | 件 | 10 | 新 | 吕综合库
948 | 3450010592 | 接头座 | XR-WS1600D-3 |  | XR-WS1600D | 件 | 5 | 新 | 吕综合库
949 | 3450010593 | 接头 | XR-WS1600D-4 |  | XR-WS1600D | 件 | 8 | 新 | 吕综合库
950 | 3450013001 | 安全阀组件 | BRW200-00-04 |  | 平顶山BRW200 | 件 | 10 | 新 | 吕综合库
951 | 3450013003 | 缸套组件 | BRW200-4 |  | 平顶山BRW200 | 件 | 3 | 新 | 吕综合库
952 | 3450013004 | 滑块 | BRW200-01-09 |  | 平顶山BRW200 | 件 | 6 | 新 | 吕综合库
953 | 3450013005 | 半球座 | BRW200-01-08 |  | 平顶山BRW200 | 件 | 6 | 新 | 吕综合库
954 | 3450013006 | 球面对开挡块 | BRW200-01-07 |  | 平顶山BRW200 | 件 | 6 | 新 | 吕综合库
955 | 3450013007 | 挡环 | BRW200-01-06 |  | 平顶山BRW200 | 件 | 6 | 新 | 吕综合库
956 | 3450013008 | 控制环 | BRW200-05-15 |  | 平顶山BRW200 | 件 | 20 | 新 | 吕综合库
957 | 3450013009 | 阀垫 | BRW200-05-16 |  | 平顶山BRW200 | 件 | 30 | 新 | 吕综合库
958 | 3450013010 | 控制阀座 | BRW200-05-10 |  | 平顶山BRW200 | 件 | 10 | 新 | 吕综合库
959 | 3450013011 | 控制杆 | BRW200-05-9 |  | 平顶山BRW200 | 件 | 20 | 新 | 吕综合库
960 | 3450013012 | 紫铜垫 | BRW200-05A-02 |  | 平顶山BRW200 | 件 | 19 | 新 | 吕综合库
961 | 3450013013 | 导向套 | BRW200-04-03 |  | 平顶山BRW200 | 件 | 20 | 新 | 吕综合库
962 | 3450013014 | 挡圈 | BRW200-04-06 |  | 平顶山BRW200 | 件 | 49 | 新 | 吕综合库
963 | 3450013015 | 安全阀接头站 | BRW200-07-04 |  | 平顶山BRW200 | 件 | 10 | 新 | 吕综合库
964 | 3450013016 | 接头座 | BRW200-07-03 |  | 平顶山BRW200 | 件 | 10 | 新 | 吕综合库
965 | 3450013017 | 导向套 | ZF-03 |  |  | 件 | 10 | 新 | 吕综合库
966 | 3450013018 | 控制活套 | ZF-04 |  |  | 件 | 10 | 新 | 吕综合库
967 | 3450013019 | 压套 | ZF-05 |  |  | 件 | 10 | 新 | 吕综合库
968 | 3450013020 | 主阀芯 | ZF-06 |  |  | 件 | 10 | 新 | 吕综合库
969 | 3450013021 | 主阀座 | ZF-07 |  |  | 件 | 10 | 新 | 吕综合库
970 | 3450013023 | 上弹簧 | ZF-10 |  |  | 件 | 10 | 新 | 吕综合库
971 | 3450013025 | 拉阀组件 | RX2000-04 |  | RX2000液泵 | 件 | 6 | 新 | 吕综合库
972 | 3450013026 | 阀座 | RX2000-03-02 |  | RX2000液泵 | 件 | 10 | 新 | 吕综合库
973 | 3450013027 | 导向套 | RX2000-03-03 |  | RX2000液泵 | 件 | 10 | 新 | 吕综合库
974 | 3450013028 | 接头 | RX2000-03-04 |  | RX2000液泵 | 件 | 20 | 新 | 吕综合库
975 | 3450013029 | 手动截止阀组件 | RX2000-02 |  | RX2000液泵 | 件 | 4 | 新 | 吕综合库
976 | 3450013030 | 压力表座 | RX-02-06 |  | RX2000液泵 | 件 | 20 | 新 | 吕综合库
977 | 3450013031 | 管接头螺母 | RX-02-04 |  | RX2000液泵 | 件 | 20 | 新 | 吕综合库
978 | 3450013032 | 垫 | RX-02-05 |  | RX2000液泵 | 件 | 20 | 新 | 吕综合库
979 | 3450014022 | 吸液滤芯 | TW-200YB-60N |  | 反冲洗过滤器 | 件 | 5 | 新 | 吕综合库
980 | 3450014025 | 高压滤芯 | TW-710MJ-20u |  | 反冲洗过滤器 | 件 | 6 | 新 | 吕综合库
981 | 3450080002 | 进液接头 | XRB2B01-8 |  | 无锡BRW80 | 件 | 20 | 新 | 吕综合库
982 | 3450080047 | 前后轴瓦 | XRB2B0103-7A/8A |  | 无锡BRW80 | 件 | 10 | 新 | 吕综合库
983 | 3450080223 | 快速接头 | ∮19mm XRXT04-5B |  | RB80/200 | 件 | 20 | 新 | 吕综合库
984 | 3450080224 | 螺纹接头 | ∮19mm XRXT04-5C |  | RB80/200 | 件 | 20 | 新 | 吕综合库
985 | 3450080240 | 过滤接头 | XRXT04-18 |  |  | 件 | 10 | 新 | 吕综合库
986 | 3450080242 | 弹簧座 | XRXT04-20 |  |  | 件 | 38 | 新 | 吕综合库
987 | 3450080318 | 安全阀 | FA-WS80/20-00 |  | XR-WS1600D | 件 | 5 | 新 | 吕综合库
988 | 3450080360 | 回液过滤器芯 | XR-WS1600D |  | XR-WS1600D | 件 | 19 | 新 | 吕综合库
989 | 3450080361 | 卸载回液接头 | XR-WS1600D |  | XR-WS1600D | 件 | 18 | 新 | 吕综合库
990 | 3450080362 | 连杆螺栓 | BRW200/31.5010303-2 |  | BRW200/31.5 | 条 | 10 | 新 | 吕综合库
991 | 3450110002 | 柱塞 | XRB110/3200101A-2 |  | 无锡XRB110/320 | 件 | 20 | 新 | 吕综合库
992 | 3450110003 | 钢套螺堵 | XRB110/320 0101A-3 |  | 无锡XRB110/320 | 件 | 20 | 新 | 吕综合库
993 | 3450110005 | 高压钢套 | XRB110/320 0101A-6A |  | 无锡XRB110/320 | 件 | 25 | 新 | 吕综合库
994 | 3450110008 | 密封圈 | XRB110/320 0101A-9 |  | 无锡XRB110/320 | 件 | 30 | 新 | 吕综合库
995 | 3450110009 | 密封圈衬垫 | XRB110/320 0103-10 |  | 无锡XRB110/320 | 件 | 30 | 新 | 吕综合库
996 | 3450110010 | 排液阀压盖 | XRB110/320 0101A-11 |  | 无锡XRB110/320 | 件 | 20 | 新 | 吕综合库
997 | 3450110011 | 排液阀套 | XRB110/320 0101A-12 |  | 无锡XRB110/320 | 件 | 50 | 新 | 吕综合库
998 | 3450110015 | 进液阀套 | XRB110/320 0101A-16 |  | 无锡XRB110/320 | 件 | 40 | 新 | 吕综合库
999 | 3450110018 | 进液阀座 | XRB110/320 0101A-19 |  | 无锡XRB110/320 | 件 | 20 | 新 | 吕综合库
1000 | 3450110020 | 弹簧垫 | XRB110/320 0101A-22 |  | 无锡XRB110/320 | 件 | 33 | 新 | 吕综合库
1001 | 3450110032 | 连杆 | XRB2B0103-4 |  | 无锡XRB110/320 | 件 | 10 | 新 | 吕综合库
1002 | 3450110036 | 滑块 | XRB2B 0103-9A |  | 无锡XRB110/320 | 件 | 10 | 新 | 吕综合库
1003 | 3450110047 | 螺堵 | XRB2B 0103-27 |  | 无锡XRB110/320 | 个 | 20 | 新 | 吕综合库
1004 | 3450110051 | 大齿轮 | XRB2B 0103-3+E49:E801 |  | 无锡XRB110/320 | 件 | 5 | 新 | 吕综合库
1005 | 3450110057 | 轴承衬套 | XRB2B 0103-40 |  | 无锡XRB110/320 | 件 | 10 | 新 | 吕综合库
1006 | 3450120014 | 接管 | RB125.01-21 |  | RB125 | 件 | 20 | 新 | 吕综合库
1007 | 3450123246 | 螺堵 | H2-XZF-32 BRW315/31.5F |  | BRW315/31.5F | 件 | 20 | 新 | 吕综合库
1008 | 3450160104 | 套 | GRX.07-5 |  | RB160 | 件 | 10 | 新 | 吕综合库
1009 | 3450200025 | 螺母 | RB125·01·07-2 同3450120047 |  | RB125 | 件 | 10 | 新 | 吕综合库
1010 | 3450200026 | 锁紧螺母 | RB125·01·07-1 |  | RB125 | 件 | 20 | 新 | 吕综合库
1011 | 3450200029 | 排液阀螺堵 | DRB·01·06-2 |  | DRB200 | 件 | 10 | 新 | 吕综合库
1012 | 3450200085 | 压紧螺套 | GRB·06-3 |  |  | 件 | 10 | 新 | 吕综合库
1013 | 3450200103 | 连管组件 | DRB·06·01D |  |  | 件 | 5 | 新 | 吕综合库
1014 | 3450200131 | 安全阀联接体 | DRB·06-2D |  | DRB200 | 件 | 20 | 新 | 吕综合库
1015 | 3450210008 | 挡环 | PRB8A-01-06 |  | 平顶山PRB200/31.5 | 件 | 3 | 新 | 吕综合库
1016 | 3450210012 | 连接轴 | PRB8A-01-10 |  | 平顶山PRB200/31.5 | 件 | 5 | 新 | 吕综合库
1017 | 3450210015 | 曲轴 | PRB8A-02-02 |  | 平顶山PRB200/31.5 | 件 | 2 | 新 | 吕综合库
1018 | 3450210043 | 阀垫 | PRB9-05-16 |  | 平顶山PRB200/31.5 | 件 | 10 | 新 | 吕综合库
1019 | 3450210050 | 中间接头 | PRX9-10 |  | 平顶山PRB200/31.5 | 件 | 10 | 新 | 吕综合库
1020 | 3450210053 | 油封组件 | PRB8A-08 |  | 平顶山PRB200/31.5 | 件 | 20 | 新 | 吕综合库
1021 | 3450210072 | 油管 | PRB8A-27 |  | 平顶山PRB200/31.5 | 件 | 8 | 新 | 吕综合库
1022 | 3450210091 | 弹簧 | PRB8A-04-09 |  | 平顶山PRB200/31.5 | 件 | 19 | 新 | 吕综合库
1023 | 3450210106 | 距离套 | PRB5A-06-06 |  | 平顶山PRB200/31.5 | 件 | 10 | 新 | 吕综合库
1024 | 3450210110 | 弹簧座 | PRB5A-06-10 |  | 平顶山PRB200/31.5 | 件 | 10 | 新 | 吕综合库
1025 | 3450210152 | 阀座 | PRX9-02-03 |  | 平顶山PRB200/31.5 | 件 | 20 | 新 | 吕综合库
1026 | 3450210154 | 阀座 | RX-02-02 |  | 平顶山PRB200/31.5 | 件 | 20 | 新 | 吕综合库
1027 | 3450210155 | 阀杆 | PRX9-02-05 |  | 平顶山PRB200/31.5 | 件 | 20 | 新 | 吕综合库
1028 | 3450210156 | 阀杆 | RX-02-03 |  | 平顶山PRB200/31.5 | 件 | 15 | 新 | 吕综合库
1029 | 3450210158 | 手轮 | PRX9-02-08 |  | 平顶山PRB200/31.5 | 件 | 20 | 新 | 吕综合库
1030 | 3450210170 | 拉阀组件 | PRX9-04 |  | 平顶山PRB200/31.5 | 件 | 5 | 新 | 吕综合库
1031 | 3450210186 | 高压过滤器 | PLF.BH-H500*20F |  | 平顶山PRB200/31.5 | 件 | 2 | 新 | 吕综合库
1032 | 3450210215 | 蓄能器接头 | PRX9-18 |  | 平顶山PRB200/31.5 | 件 | 5 | 新 | 吕综合库
1033 | 3450210310 | 拉盘 | RB125.G5 |  | 平顶山PRB200/31.5 | 件 | 5 | 新 | 吕综合库
1034 | 3450210400 | 导向套 | PRX9-03-04 |  | 平顶山PRB200/31.5 | 件 | 10 | 新 | 吕综合库
1035 | 3450210401 | 阀座 | PRX-03-03 |  | 平顶山PRB200/31.5 | 件 | 20 | 新 | 吕综合库
1036 | 3450211002 | 曲轴键 | BRW200-02-01 |  | 平顶山PRB200/31.5 | 件 | 20 | 新 | 吕综合库
1037 | 3450212000 | 压力表螺母 | PRX-02-07 |  | 平顶山PRB200/31.5 | 件 | 20 | 新 | 吕综合库
1038 | 3450212001 | 压力表座 | PRX-02-06 |  | 平顶山PRB200/31.5 | 件 | 20 | 新 | 吕综合库
1039 | 3450212002 | 垫 | PRX-02-05 |  | 平顶山PRB200/31.5 | 件 | 40 | 新 | 吕综合库
1040 | 3450212003 | 管接头螺母 | PRX-02-04 |  | 平顶山PRB200/31.5 | 件 | 40 | 新 | 吕综合库
1041 | 3450212004 | 接头 | PRX-03-04 |  | 平顶山PRB200/31.5 | 件 | 40 | 新 | 吕综合库
1042 | 3450212005 | 过滤器芯子 | XU200-150 |  |  | 件 | 40 | 新 | 吕综合库
1043 | 3450212006 | 磁块 | AeN160/400 |  |  | 件 | 40 | 新 | 吕综合库
1044 | 3450212013 | 阀座 | XR-WS2000Z04-2 |  | XR-WS2000Z 液箱 | 件 | 5 | 新 | 吕综合库
1045 | 3450212014 | 阀芯 | XR-WS2000Z04-3 |  | XR-WS2000Z 液箱 | 件 | 5 | 新 | 吕综合库
1046 | 3450400006 | 压盖 | RB400Ⅱ.01-7 |  | RB400Ⅱ | 件 | 3 | 新 | 吕综合库
1047 | 3450400121 | 接头座 | RB400Ⅱ.00-8 |  | RB400Ⅱ | 件 | 20 | 新 | 吕综合库
1048 | 3450400171 | 三通 | RB400Ⅱ.00-6A |  | RB400Ⅱ | 件 | 17 | 新 | 吕综合库
1049 | 3450411021 | 承压块 | 010303-9 |  | BRW400/31.5 | 件 | 20 | 新 | 吕综合库
1050 | 3450411058 | 螺母 | WGQT05-4 |  | BRW400/31.5 | 件 | 5 | 新 | 吕综合库
1051 | 3450412043 | V型密封圈 | BRW40/20 0101-7 |  | 无锡BRW40/20 | 件 | 30 | 新 | 吕综合库
1052 | 3450412078 | 出液接头 | XR-WS2500Z.02-1 |  | 无锡XR-WS2500Z | 件 | 13 | 新 | 吕综合库
1053 | 3450412092 | 喷嘴 | PYF-WS-3 |  | BRW400/31.5 | 件 | 5 | 新 | 吕综合库
1054 | 3450412093 | 节流阀杆 | PYF-WS-6 |  | BRW400/31.5 | 件 | 5 | 新 | 吕综合库
1055 | 3450412095 | 进液阀座 | BRW200/31.50102-7 |  | BRW200/31.5 | 件 | 10 | 新 | 吕综合库
1056 | 3450412101 | 上盖垫 | BRW(5S)315/31.5F0103-4 |  | 无锡BRW(5S)315/31.5F | 件 | 20 | 新 | 吕综合库
1057 | 3450421009 | 滤芯 | 400L/min |  | 淄博BRW400/31.5 | 件 | 1 | 新 | 吕综合库
1058 | 3450422010 | 不锈钢蝶阀 | Φ80 |  | 淄博BRW400/31.5 | 件 | 2 | 新 | 吕综合库
1059 | 3450424001 | 控制变压器 | BKC-2KVA |  | 淄博BRW400/31.5 | 件 | 1 | 新 | 吕综合库
1060 | 3450424002 | 三相变压器 | BK-2KVA |  | 淄博BRW400/31.5 | 件 | 1 | 新 | 吕综合库
1061 | 3450425009 | 换相隔离开关 | ZGK-630/1140 |  | 淄博BRW400/31.5 | 件 | 1 | 新 | 吕综合库
1062 | 3450426004 | 真空接触器 | CKJ5-250/1140 |  | 淄博BRW400/31.5 | 件 | 1 | 新 | 吕综合库
1063 | 3450426005 | 真空接触器 | CKJ5-400/1140 |  | 淄博BRW400/31.5 | 件 | 1 | 新 | 吕综合库
1064 | 3450428005 | 压力传感器 | CYB-20S 40MAa 320004065 |  | 淄博BRW400/31.5 | 件 | 1 | 新 | 吕综合库
1065 | 3450428006 | 压力传感器 | CYB-20S 1MAa 320004066 |  | 淄博BRW400/31.5 | 件 | 1 | 新 | 吕综合库
1066 | 3450428007 | 压力传感器 | CYB-20ST 0-5kPa 320004066-1 |  | 淄博BRW400/31.5 | 件 | 1 | 新 | 吕综合库
1067 | 3450428008 | 信号分离器 | TE-TIC2C 3200004073 |  | 淄博BRW400/31.5 | 件 | 1 | 新 | 吕综合库
1068 | 3450428009 | 液位传感器 | CYB-24S 15KPa 320004069 |  | 淄博BRW400/31.5 | 件 | 1 | 新 | 吕综合库
1069 | 3450428010 | PID控制器 | DTB4896CR 320004071 |  | 淄博BRW400/31.5 | 件 | 1 | 新 | 吕综合库
1070 | 3450428011 | 卸载电磁阀 | ZCLI-350PDN8 320004050 |  | 淄博BRW400/31.5 | 件 | 1 | 新 | 吕综合库
1071 | 3450428012 | 控制变压器 | BKC-600VA-1140/220 32005010 |  | 淄博BRW400/31.5 | 件 | 1 | 新 | 吕综合库
1072 | 3450428013 | 油位传感器组件 | YWC2-1 51000001 |  | 淄博BRW400/31.5 | 件 | 1 | 新 | 吕综合库
1073 | 3450428014 | 油压传感器组件 | YYC2 51000002 |  | 淄博BRW400/31.5 | 件 | 1 | 新 | 吕综合库
1074 | 3450429000 | 密封圈 | Φ33*21 |  | 淄博BRW400/31.5 | 件 | 10 | 新 | 吕综合库
1075 | 3450429001 | 密封圈 | Φ85*38 |  | 淄博BRW400/31.5 | 件 | 10 | 新 | 吕综合库
1076 | 3450429002 | 卡箍 | KG260 |  | 淄博BRW400/31.5 | 套 | 5 | 新 | 吕综合库
1077 | 3450429003 | 卡箍 | KG160 |  | 淄博BRW400/31.5 | 套 | 2 | 新 | 吕综合库
1078 | 3450429004 | 卡箍 | KG200 |  | 淄博BRW400/31.5 | 套 | 5 | 新 | 吕综合库
1079 | 3506011214 | 烘干机皮带轮轴 | 35*285mm GDZ-70B 烘干机专用 |  | GDZ-70B | 根 | 2 | 新 | 吕综合库
1080 | 3506101210 | 自动软化阀 | 2850# |  | FLECK-2850SE | 件 | 2 | 新 | 吕综合库
1081 | 3506200319 | 洗地机直流电机 | T3e 轴径Φ19 |  | Tennant T3e | 件 | 2 | 新 | 吕综合库
1082 | 3513095005 | 轴承座 | M50 |  | TBGC20X-0-0 | 件 | 50 | 新 | 吕综合库
1083 | 3540010107 | 送丝轮 | TSM20196 YM-500FR1HGE |  | YM-500FR1HGE | 件 | 8 | 新 | 吕综合库
1084 | 3540016005 | 集成块 | PSD-500 |  | YM-500FR1HGE | 件 | 2 | 新 | 吕综合库
1085 | 3565600011 | 分水滤气器 | J3X2 通径25 |  |  | 件 | 15 | 新 | 吕综合库
1086 | 3565609134 | 湿式除尘装置托架 | KCS-220 |  |  | 件 | 2 | 新 | 吕综机配件库
1087 | 3565609142 | 电缆勾子（五联托勾） | 加工件 |  |  | 套 | 50 | 新 | 吕综机配件库
1088 | 3565609144 | 高压法兰接头 | φ25mm |  |  | 件 | 16 | 新 | 吕综合库
1089 | 3565609652 | 销子轴 | 150吨 长沙 |  |  | 件 | 200 | 新 | 吕综合库
1090 | 3565609658 | 多功能真空接触器 | CKJB-125A/36V |  |  | 件 | 2 | 新 | 吕综合库
1091 | 3567010008 | 减速机 | LDA型 三合一驱动装置 |  |  | 台 | 3 | 新 | 吕综合库
1092 | 3567010199 | 天车联动控制器 | 左箱/右箱 TQ5-211/92 |  |  | 套 | 1 | 新 | 吕综合库
1093 | 3567020050 | 龙门吊防风闸电磁阀 | 4WE10D-20A/W220-50 |  |  | 件 | 2 | 新 | 吕综合库
1094 | 3567030035 | 变速箱滤芯 | 25967-82001 TCM 5T(叉车) |  | TCM5T叉车 | 件 | 2 | 新 | 吕综合库
1095 | 3567030090 | TCM变速箱滤芯（内） | 15994-82051 |  | TCM5T叉车 | 件 | 2 | 新 | 吕综合库
1096 | 3567030091 | TCM变速箱滤芯 | 15944-82051 |  | TCM5T叉车 | 件 | 3 | 新 | 吕综合库
1097 | 3567030092 | TCM机油滤芯板手 |  |  | TCM5T叉车 | 件 | 2 | 新 | 吕综合库
1098 | 3567030093 | TCM双空气复合滤芯 | 230C1-02021 |  | TCM5T叉车 | 件 | 3 | 新 | 吕综合库
1099 | 3567030094 | TCM变速箱回油滤芯 | 25796-82001A |  | TCM5T叉车 | 件 | 3 | 新 | 吕综合库
1100 | 3567030095 | TCM液压油回油滤芯 | 25976-82001 |  | TCM5T叉车 | 件 | 3 | 新 | 吕综合库
1101 | 3567033004 | 刹车总泵 | CPC3叉车件 |  | CPC3叉车 | 套 | 2 | 新 | 吕综合库
1102 | 3570110007 | 回油管 | D26-008-30b |  | ZL15 | 条 | 2 | 新 | 吕综合库
1103 | 3570115052 | 发动机油压表 | 0-0.6Mpa |  | ZL15 | 件 | 3 | 新 | 吕综合库
1104 | 3570115062 | YX型密封圈 | D70 407217 |  | ZL15 | 件 | 50 | 新 | 吕综合库
1105 | 3570115065 | YX型密封圈 | D125 507121 |  | ZL15 | 件 | 50 | 新 | 吕综合库
1106 | 3570115590 | 空气滤芯 | 6BG1 |  | ZL15 | 件 | 1 | 新 | 吕综合库
1107 | 3570119269 | 盘式制动器 | 柳工2.5 |  | 柳工2.5 | 件 | 8 | 新 | 吕综合库
1108 | 3570121007 | 动臂油缸油封 | ZL15 |  | ZL15 | 件 | 1 | 新 | 吕综合库
1109 | 3570121008 | 转斗油缸油封 | ZL15 |  | ZL15 | 件 | 1 | 新 | 吕综合库
1110 | 3570121009 | 转向油封 | ZL15 |  | ZL15 | 件 | 1 | 新 | 吕综合库
1111 | 3570121010 | 骨架油封 | 140*115*4 |  | ZL15 | 件 | 2 | 新 | 吕综合库
1112 | 3570121011 | 水箱上下连接胶管 | ZL15 |  | ZL15 | 件 | 4 | 新 | 吕综合库
1113 | 3570121012 | 机油滤清器 | JX1011C |  | ZL15 | 件 | 3 | 新 | 吕综合库
1114 | 3570121014 | 转向连接胶管 | ZL15 |  | ZL15 | 件 | 3 | 新 | 吕综合库
1115 | 3576010116 | 两对多模光纤收发器 | NS2101MT |  |  | 个 | 3 | 新 | 吕综合库
1116 | 3576010152 | 6路光端机 | AB-TV8610YT |  |  | 部 | 3 | 新 | 吕综合库
1117 | 3576010167 | 考勤机电池 | YJK-G（B） |  |  | 个 | 1 | 新 | 吕综合库
1118 | 3576010514 | 西门子通讯卡 | CP5611 6GK1561-1AA01 |  |  | 个 | 1 | 新 | 吕综合库
1119 | 3576019970 | 光纤收发器 | 多膜 |  |  | 个 | 2 | 新 | 吕综合库
1120 | 3592410033 | 对轮 | JI-2003-3 |  |  | 件 | 1 | 新 | 吕综合库
1121 | 3592413051 | 尼龙轴 | 18*70 |  |  | 件 | 50 | 新 | 吕综合库
1122 | 3592500269 | 尼龙轴 | 28*70 |  |  | 件 | 20 | 新 | 吕综合库
1123 | 3592500413 | 摇台油缸 | 300暗井 YC9-0.8 G50*300 |  |  | 个 | 2 | 新 | 吕综合库
1124 | 3592700002 | 接头 | φ108 |  |  | 个 | 100 | 新 | 吕综合库
1125 | 3592980034 | 后堵护板 | 材质：聚氨酯 图号：XB4402-4404/00 |  |  | 块 | 3 | 新 | 吕综合库
1126 | 3593030010 | 水枪卡缆 |  |  |  | 套 | 2 | 新 | 吕综机配件库
1127 | 3593312003 | 扒齿 | P60B |  |  | 件 | 2 | 新 | 吕综机配件库
1128 | 3593410005 | 从动锥齿轮 | LTS4-1-119 电动放煤嘴减速器 |  | LTS4 | 件 | 6 | 新 | 吕综机配件库
1129 | 3593410024 | 滑轮组 | LTS4-8-00 放煤嘴 |  | LTS4 | 套 | 9 | 新 | 吕综机配件库
1130 | 3593410033 | 锚杆 | DCF-04 蓄电池天车 |  | DCF | 件 | 35 | 新 | 吕综机配件库
1131 | 3593410047 | 压板 | D125 507121+E129:E137 |  | DCF | 件 | 328 | 新 | 吕综机配件库
1132 | 3593410053 | 轴承杯 | LTS4-1-124 |  | LTS4 | 件 | 30 | 新 | 吕综机配件库
1133 | 3593410101 | 支腿 | 950HC-0-1 |  | 950HC | 件 | 99 | 新 | 吕综机配件库
1134 | 3593410104 | 输入轴 | TS-339X-3-01(修) |  | TS-339X | 件 | 5 | 新 | 吕综机配件库
1135 | 3593410109 | 主动链轮 | 12-327（3Z）03修 |  | 12-327（3Z） | 件 | 1 | 新 | 吕综机配件库
1136 | 3593410128 | 三角带轮 | GTC-1-13 |  | GTC | 件 | 5 | 新 | 吕综机配件库
1137 | 3593410131 | 电动放煤咀拉杆 | LTS4-4-00 带图 |  | LTS4 | 个 | 5 | 新 | 吕综机配件库
1138 | 3593410132 | 推车机大链 | 12-327(3Z)-07A 带图 |  | TBC9 | 个 | 1 | 新 | 吕综机配件库
1139 | 3593410182 | 铜套 | 150*140 |  | LTS4 | 个 | 50 | 新 | 吕综合库
1140 | 3593410201 | 对轮 | M150 |  | LTS4 | 件 | 10 | 新 | 吕综机配件库
1141 | 3593413024 | 电机侧对轮 | KB-QLJ3t |  | LTS4 | 个 | 10 | 新 | 吕综机配件库
1142 | 3593413088 | 圆螺母 | LT5-1-116 |  | LTS4 | 套 | 20 | 新 | 吕综机配件库
1143 | 3593413092 | 滑铁 | HD-01 |  |  | 件 | 20 | 新 | 吕综机配件库
1144 | 3593416006 | 胶圈 | 12*21.5*20 附图 :JYQ-JQ/11b |  | LTS4 | 个 | 200 | 新 | 吕综合库
1145 | 3593500026 | 连接卡头 | 装载定量斗闸板风缸 |  |  | 件 | 5 | 新 | 吕综机配件库
1146 | 3593500037 | 电缆钩 | 三联 |  |  | 件 | 920 | 新 | 吕综机配件库
1147 | 3593500087 | 框架 | 12-299-3 |  |  | 件 | 6 | 新 | 吕综机配件库
1148 | 3593500097 | 暖风机轴 |  |  | D40 | 件 | 1 | 新 | 吕综机配件库
1149 | 3593500127 | 井口阻车器拉杆销轴 | -800 |  |  | 个 | 40 | 新 | 吕综机配件库
1150 | 3593500141 | 对轮 | 带图 图号：FLDL-01 |  | FLDL | 件 | 5 | 新 | 吕综机配件库
1151 | 3593500180 | 活塞式减压阀 | DH50mm Y43H-16 |  |  | 件 | 4 | 新 | 吕综合库
1152 | 3593500202 | 水泵轴 | 495*35 |  | 4（100）PW | 条 | 3 | 新 | 吕综机配件库
1153 | 3593500223 | 对轮棒 | 聚氨酯 |  | 4（100）PW | 根 | 199 | 新 | 吕综机配件库
1154 | 3593500580 | 连杆 | Φ185*Φ120*Φ1190*Φ65 带图 K4-4-7 |  |  | 件 | 4 | 新 | 吕综机配件库
1155 | 3593504003 | 滚动罐耳底座(350型) | GDGE-DZ |  |  | 件 | 50 | 新 | 吕综机配件库
1156 | 3593504051 | 桃型环 | 200 |  |  | 件 | 10 | 新 | 吕综机配件库
1157 | 3593504053 | 拉板 | 520*300*40 附图 |  |  | 块 | 10 | 新 | 吕综机配件库
1158 | 3593505006 | 翻笼大脚拉杆 | S326-3T-1-0923 |  |  | 件 | 100 | 新 | 吕综机配件库
1159 | 3593510002 | 电机对轮 | YBK160L-2 |  | YBK160L-2 | 件 | 10 | 新 | 吕综机配件库
1160 | 3593510012 | 电缆卡子楔型块 | DLKZ-02 |  |  | 块 | 544 | 新 | 吕综机配件库
1161 | 3593510032 | 给煤机连接杆 | ZGM-1500-LJG 带图 |  |  | 套 | 2 | 新 | 吕综合库
1162 | 3593510034 | 车轮 | DCL-01 |  |  | 件 | 1 | 新 | 吕综机配件库
1163 | 3593510094 | 电缆托架 | 带图 |  |  | 件 | 30 | 新 | 吕综机配件库
1164 | 3593510500 | 三通 | 362.3*291.15 外盘220 带图 |  |  | 件 | 10 | 新 | 吕综合库
1165 | 3593512013 | 管子木托 | 100*300（R=215) 带图 |  |  | 个 | 30 | 新 | 吕综机配件库
1166 | 3593530026 | 螺母 | S327-3T-12-0604 |  |  | 件 | 8 | 新 | 吕综机配件库
1167 | 3593530027 | 螺母 | S327-3T-12-0606 |  |  | 件 | 8 | 新 | 吕综机配件库
1168 | 3593604025 | 座架 | 800mm皮带机 |  |  | 个 | 35 | 新 | 吕综机配件库
1169 | 3593710003 | 小磨活扇 | LKCMK-XM2 附图 |  |  | 件 | 6 | 新 | 吕综合库
1170 | 3593715314 | 存样箱斗子 | 500mm*310mm*340mm 附图 |  |  | 个 | 10 | 新 | 吕综机配件库
1171 | 3593980039 | 橡胶弹簧 | 120*28*120 |  | 5DX | 件 | 32 | 新 | 吕综合库
1172 | 3593980040 | 橡胶弹簧 | 140*30*135 |  | 5DX | 件 | 12 | 新 | 吕综合库
1173 | 3593980499 | 泵皮带轮 | HT20-40 |  | HT20-40 | 件 | 1 | 新 | 吕综机配件库
1174 | 3593980520 | 龙门吊卷绳桶浮动盘 | φ370*φ132*90 |  |  | 件 | 1 | 新 | 吕综机配件库
1175 | 3593980602 | 联轴节对轮 | 附图 |  |  | 件 | 1 | 新 | 吕综机配件库
1176 | 3593980611 | 棒销联轴器 | 701-02-22 |  |  | 件 | 1 | 新 | 吕综机配件库
1177 | 3593982000 | 轴承杯 | 89*305 |  |  | 件 | 200 | 新 | 吕综机配件库
1178 | 3593982001 | 轴承杯 | 108*375 |  |  | 件 | 900 | 新 | 吕综机配件库
1179 | 3593982002 | 轴承杯 | 133*450 |  |  | 件 | 180 | 新 | 吕综机配件库
1180 | 3593982006 | 链挡 | K353-01b |  |  | 件 | 30 | 新 | 吕综机配件库
1181 | 3593983023 | 轴承盒 | 811-23-1-01 |  | 过滤机PG116 | 个 | 2 | 新 | 吕综机配件库
1182 | 3593983024 | 蜗杆轴套 | 811-5 |  | 过滤机PG116 | 个 | 4 | 新 | 吕综合库
1183 | 3593983028 | 套筒滚子链 | 附图 |  | BL2000-61 | 条 | 2 | 新 | 吕综机配件库
1184 | 3593983036 | 滚筒对轮 | 带图 |  |  | 个 | 2 | 新 | 吕综机配件库
1185 | 3593983043 | 滚筒 | 500*1400 121-02-00 |  |  | 套 | 1 | 新 | 吕综机配件库
1186 | 4009410000 | 同轴电缆 | HCAY 75-3 |  |  | 米 | 500 | 新 | 吕综合库
1187 | 4011130001 | 屏蔽电缆 | ZR KJCP8*1 |  |  | 米 | 100 | 新 | 大型材料库
1188 | 4102020900 | 聚脂漆包圆铜线 | QZ/130 Φ0.90mm |  |  | kg | 97.52 | 新 | 吕综合库
1189 | 4103210004 | 聚氯乙稀绝缘平行软线 | RVB-0.4mm2.23/0.15 |  |  | 米 | 300 | 新 | 吕综合库
1190 | 4201010020 | 防爆局扇 | YBT32-2-1 2KW |  |  | 台 | 2 | 新 | 吕综合库
1191 | 4201011280 | 局扇消音器 | 28KW |  |  | 台 | 2 | 新 | 吕综合库
1192 | 4201060430 | 三通接线盒 | PVC-20 |  |  | 个 | 30 | 新 | 吕综合库
1193 | 4201064050 | 防爆接线箱 | BXJ-W-IIC |  |  | 个 | 2 | 新 | 吕综合库
1194 | 4201080030 | 撕裂传感器 | GVD30 |  |  | 个 | 4 | 新 | 吕综合库
1195 | 4201084015 | 矿用本安型跑偏开关 | KHE-30J |  |  | 台 | 6 | 新 | 吕综合库
1196 | 4201084021 | 隔爆矿用急停开关 | KBJ 380/5 |  |  | 台 | 56 | 新 | 吕综合库
1197 | 4201084041 | 速度保护(传感)器 | KGE19 |  |  | 套 | 27 | 新 | 吕综合库
1198 | 4201084072 | 温度传感器 | GWD40 |  |  | 个 | 3 | 新 | 吕综合库
1199 | 4201084084 | 温度传感器 | PJB-II GW40-K |  |  | 个 | 10 | 新 | 吕综合库
1200 | 4201084105 | 智能保护器 | ZBZ-II |  |  | 件 | 2 | 新 | 吕综合库
1201 | 4201084109 | 矿用红外自动洒水降尘装置 | ZPH127 |  |  | 台 | 1 | 新 | 吕综合库
1202 | 4201084112 | 烟雾报警装置 | GQQ0.1 PYB-I |  |  | 台 | 36 | 新 | 吕综合库
1203 | 4201084115 | 矿用自动水位装置 | KZS-K2 |  |  | 套 | 6 | 新 | 吕综合库
1204 | 4201084136 | 速度传感器 | GSD5-I |  |  | 个 | 3 | 新 | 吕综合库
1205 | 4201084199 | 变压器后备保护测控装置 | WPD-251D |  |  | 台 | 2 | 新 | 吕综合库
1206 | 4201084212 | 风水联动喷雾装置 | Q11F-200PDN20.25D |  |  | 套 | 5 | 新 | 吕综合库
1207 | 4201084230 | 电动机保护测控装置 | WPD-240D |  |  | 台 | 1 | 新 | 吕综合库
1208 | 4201085004 | 矿用本安型压力传感器 | GYD60-Y2 -100-0KP |  |  | 个 | 4 | 新 | 吕综合库
1209 | 4201085006 | 压力传感器 | GYD60-Y2 0-6.4MPa |  |  | 个 | 4 | 新 | 吕综合库
1210 | 4201087014 | 电子接近开关 | SAM-3004C 工作电压：DC12V 检测距离：4mm |  |  | 个 | 10 | 新 | 吕综合库
1211 | 4201087508 | 铂热电阻温度传感器 | STT-A1-A1-E2-F2-G1-H1-L3-PA-T2-W1-S0 |  |  | 个 | 10 | 新 | 吕综合库
1212 | 4201087509 | 温度传感器 | GWD42(A) |  |  | 套 | 5 | 新 | 吕综合库
1213 | 4201089005 | 智能低压馈电保护装置 | YKDB-X5T |  |  | 台 | 2 | 新 | 吕综合库
1214 | 4201110031 | 接近开关 | KPJ1 |  |  | 个 | 10 | 新 | 吕综合库
1215 | 4201110032 | 接近开关 | 感应距离20-30mm E2E-X18ME1 |  |  | 个 | 5 | 新 | 吕综合库
1216 | 4201111012 | 矿用本安型红外线开关 | KHH-1 |  |  | 个 | 14 | 新 | 吕综合库
1217 | 4201132002 | 煤矿用斜井信号通讯机 | KXT-5(AB)型 |  |  | 台 | 2 | 新 | 吕综合库
1218 | 4202010034 | 变压器 | XB-B5502 |  |  | 个 | 1 | 新 | 吕综合库
1219 | 4202022027 | 单相自藕调压变压器 | TDGC-1 输入0～127～220V 输出0～250V 1KVA 最大电流4A 50～60HZ |  |  | 台 | 2 | 新 | 吕综合库
1220 | 4202030100 | 自耦减压变压器 | QZB-J-100 |  |  | 台 | 1 | 新 | 吕综合库
1221 | 4202039005 | 三项干式变压器 | SG-10VA 660/380 |  |  | 台 | 2 | 新 | 吕综合库
1222 | 4202040112 | 控制变压器 | BKC-250 250VA 660V/24V |  |  | 台 | 2 | 新 | 吕综合库
1223 | 4202040301 | BJJZT控制变压器 | BK-300 输入660VAV 输出220VAC |  |  | 个 | 1 | 新 | 吕综合库
1224 | 4202040504 | 控制变压器 | BK-500 660/1140V/36V/27V/24V/7.5V |  |  | 台 | 2 | 新 | 吕综合库
1225 | 4202041001 | 控制变压器 | BK-1000 1KVA 380/127/36 |  |  | 台 | 3 | 新 | 吕综合库
1226 | 4202981300 | 调压模块 | EUV-25A |  |  | 个 | 2 | 新 | 吕综合库
1227 | 4202994031 | 行灯变压器 | JMB 4KVA 380/36V |  |  | 台 | 1 | 新 | 吕综合库
1228 | 4203054001 | 隔离刀闸 | QA-200/3 额定电压660V |  |  | 个 | 5 | 新 | 吕综合库
1229 | 4203054002 | 隔离刀闸 | QA-400/3 额定电压660V |  |  | 个 | 5 | 新 | 吕综合库
1230 | 4203054003 | 隔离刀闸 | QA-630/3 额定电压660V |  |  | 个 | 5 | 新 | 吕综合库
1231 | 4203060304 | 行程开关 | LX3-11H 500V 6A |  |  | 个 | 10 | 新 | 吕综合库
1232 | 4203060308 | 行程开关 | LX3-11H AC380V 5A |  |  | 个 | 24 | 新 | 吕综合库
1233 | 4203060603 | 过卷开关 | LX6-0/Q 380V 5A |  |  | 个 | 20 | 新 | 吕综合库
1234 | 4203061911 | 行程开关 | LX19-111 380V 5A |  |  | 个 | 10 | 新 | 吕综合库
1235 | 4203062213 | 行程开关 | LXK3-20S/B |  |  | 个 | 5 | 新 | 吕综合库
1236 | 4203064454 | 限位开关 | LX44-20 380V 20A |  |  | 个 | 9 | 新 | 吕综合库
1237 | 4203200202 | 组合开关 | HZ10-25/3 380V 25A |  |  | 个 | 4 | 新 | 吕综合库
1238 | 4203200999 | 转换开关 | HZ10-10/Z160 380V 10A |  |  | 个 | 3 | 新 | 吕综合库
1239 | 4203220452 | 压力变送器 | HT-820 0-500KPA 电源24VDC 输出4-20mA |  |  | 个 | 3 | 新 | 吕综合库
1240 | 4203280214 | 万能转换开关 | LW5-16YH3/3 |  |  | 个 | 5 | 新 | 吕综合库
1241 | 4203311216 | 万能转换开关 | LW12-16/4 500V 16A |  |  | 个 | 5 | 新 | 吕综合库
1242 | 4203320102 | 辅助点 | ZB2-BE102C(NC) |  |  | 个 | 10 | 新 | 吕综合库
1243 | 4203320503 | 转换开关 | HSB-22 四开四闭 ， 线圈电压24V 从日本和潜进口 |  |  | 个 | 10 | 新 | 吕综合库
1244 | 4203507001 | 煤电钻开关 | 7KK-1 |  |  | 个 | 20 | 新 | 吕综合库
1245 | 4203990058 | 开启式刀开关 | HS11B-1500/39 电压：500V 电流：1500A |  |  | 个 | 1 | 新 | 吕综合库
1246 | 4203990060 | 浮球液位控制器 | JY-1A型 |  |  | 个 | 4 | 新 | 吕综合库
1247 | 4204160030 | 电流互感器 | LCTA71C-1000A/200MA(500：0.1) |  |  | 件 | 2 | 新 | 吕综合库
1248 | 4205010061 | 户内限流熔断器 | RN6 6KV 0.5A |  |  | 个 | 25 | 新 | 吕综合库
1249 | 4205200602 | 有填料管式熔断器 | RTO-600 380V 400A |  |  | 个 | 27 | 新 | 吕综合库
1250 | 4205231410 | 熔断体 | RT14-20 10A |  |  | 个 | 20 | 新 | 吕综合库
1251 | 4205300100 | 螺旋式熔断器 | RL1-100 500V 100A |  |  | 个 | 69 | 新 | 吕综合库
1252 | 4205500009 | 熔断器 | RT-14-20-2A |  |  | 个 | 10 | 新 | 吕综合库
1253 | 4205500032 | 熔断器 | R014 RT19 φ8.5*31.5 500V |  |  | 个 | 199 | 新 | 吕综合库
1254 | 4205990491 | 高能熔断器 | RS33 NGT2 aR 80A-400A 1000V—100KA |  |  | 个 | 19 | 新 | 吕综合库
1255 | 4205990496 | 高能熔断器 | NGT3-560/1000V |  |  | 个 | 10 | 新 | 吕综合库
1256 | 4205991512 | 高能熔断器 | XRNP1 7.2KV 0.5A 50KA |  |  | 个 | 30 | 新 | 吕综合库
1257 | 4206013064 | 避雷器 | FS3-6 7.6KV |  |  | 个 | 30 | 新 | 吕综合库
1258 | 4206030016 | 防雷器 | VAL-MS 230/3+1 菲尼克斯 |  |  | 个 | 2 | 新 | 吕综合库
1259 | 4207021301 | 蓄电池 | 6-QW-80 12V 80Ah 免维护 |  |  | 块 | 2 | 新 | 吕综合库
1260 | 4207980013 | 洗地机用干电瓶 | 6-EUF-100A |  |  | 块 | 6 | 新 | 吕综合库
1261 | 4207980612 | 铅酸蓄电池 | NP7-12 12V/7Ah |  |  | 块 | 200 | 新 | 吕综合库
1262 | 4207991209 | 蓄电池 | 95D31L-MF 12V80Ah622A(SAE) |  |  | 块 | 2 | 新 | 吕综合库
1263 | 4207999130 | 电瓶 | TENNANT 12V 130AH @20小时率（湿） TENNANT洗地机专用 |  |  | 块 | 10 | 新 | 吕综合库
1264 | 4208020080 | 塑壳断路器 | A3N630 ELT-LI R630 FF 3P |  |  | 个 | 1 | 新 | 吕综合库
1265 | 4208020082 | 塑壳断路器 | ABS 803b 3P 品牌：MEC |  |  | 个 | 1 | 新 | 吕综合库
1266 | 4208020090 | 塑壳断路器 | A2B250 TMF4160/1600 FF 3P ABB 配带附点：AUX-C-2Q+1SY 250VAC/DC |  |  | 个 | 2 | 新 | 吕综合库
1267 | 4208026052 | 断路器 | IZMB5-A1600CF 合闸/分闸/储能电机电压AC220V |  |  | 台 | 1 | 新 | 吕综合库
1268 | 4208031481 | 断路器 | GV2-ME10C 4-6.3A |  |  | 个 | 3 | 新 | 吕综合库
1269 | 4208031490 | 断路器 | GV2-M20C 13～18A 施耐德 |  |  | 个 | 5 | 新 | 吕综合库
1270 | 4208032065 | 断路器 | DZ47-60 C5 1140V |  |  | 个 | 3 | 新 | 吕综合库
1271 | 4208980048 | 断路器 | C65N 1P C32 |  |  | 个 | 80 | 新 | 吕综合库
1272 | 4208980083 | 断路器 | GV2ME14C 6-10A |  |  | 个 | 5 | 新 | 吕综合库
1273 | 4208980108 | 断路器 | CDMI-225H/3300.160A |  |  | 个 | 1 | 新 | 吕综合库
1274 | 4208980304 | 塑壳断路器 | MT16N-1600/3 M5.0 |  |  | 台 | 1 | 新 | 吕综合库
1275 | 4208980309 | 塑壳式断路器 | TM30S-100W/3300 63A |  |  | 台 | 2 | 新 | 吕综合库
1276 | 4208980311 | 塑壳式断路器 | TM30S-100W/3300 32A |  |  | 台 | 2 | 新 | 吕综合库
1277 | 4208980350 | 塑料外壳断路器 | TM30S-100W/3300 50A |  |  | 个 | 5 | 新 | 吕综合库
1278 | 4208980746 | 低压断路器 | NSX160H 660V 125A |  |  | 个 | 1 | 新 | 吕综合库
1279 | 4208981460 | 负载断路开关 | JFD11-32 AC21A 380V |  |  | 个 | 10 | 新 | 吕综合库
1280 | 4208981630 | 漏电保护断路器 | DPNVigi C16 30mA 2P |  |  | 个 | 10 | 新 | 吕综合库
1281 | 4208982030 | 漏电保护断路器 | DPNVigi C20 30mA 2P |  |  | 个 | 10 | 新 | 吕综合库
1282 | 4208985009 | 塑壳断路器 | NZMN1-A160 MOELLER |  |  | 个 | 10 | 新 | 吕综合库
1283 | 4208999915 | 断路器 | 3VU1340-0NK00 脱扣电流：5～8A 3P 西门子 |  |  | 个 | 2 | 新 | 吕综合库
1284 | 4209010149 | 交流接触器 | CJT1-150 220V 150A |  |  | 个 | 2 | 新 | 吕综合库
1285 | 4209100161 | 交流接触器 | CJ20-20 220V |  |  | 个 | 8 | 新 | 吕综合库
1286 | 4209104022 | 交流接触器 | CJ20-400 220V |  |  | 个 | 3 | 新 | 吕综合库
1287 | 4209120016 | 交流接触器 | NC3(CJ46)-16.220V.16A |  |  | 个 | 10 | 新 | 吕综合库
1288 | 4209120045 | 交流接触器 | CJ46-45 220V |  |  | 个 | 5 | 新 | 吕综合库
1289 | 4209160245 | 交流接触器 | LC1D245 线圈电压：AC220V |  |  | 个 | 1 | 新 | 吕综合库
1290 | 4209205220 | 真空接触器 | CKJ5-100 220V |  |  | 个 | 5 | 新 | 吕综合库
1291 | 4209990061 | 交流接触器 | CJX2-9511 AC36V |  |  | 个 | 8 | 新 | 吕综合库
1292 | 4209990072 | 交流接触器 | CJX4-265A 380V |  |  | 个 | 1 | 新 | 吕综合库
1293 | 4209990120 | 交流接触器 | CDC10-20 127V |  |  | 个 | 12 | 新 | 吕综合库
1294 | 4212111006 | 液位继电器 | JYB-714 |  |  | 个 | 12 | 新 | 吕综合库
1295 | 4212133666 | 恒温元件 | 6B 74-82℃ |  |  | 个 | 10 | 新 | 吕综合库
1296 | 4212163170 | 过热继电器 | NR3-170 380V |  |  | 个 | 5 | 新 | 吕综合库
1297 | 4212190002 | 电磁继电器 | JTX-2C 24V |  |  | 个 | 5 | 新 | 吕综合库
1298 | 4212190005 | 电磁继电器 | JTX-2C 12V |  |  | 个 | 10 | 新 | 吕综合库
1299 | 4212200030 | 直流继电器 | ZY4N-J 24V |  |  | 件 | 5 | 新 | 吕综合库
1300 | 4212221215 | 时间继电器 | NDS15 220V 3A AC250V(阻性) |  |  | 个 | 2 | 新 | 吕综合库
1301 | 4212284996 | 数字时间继电器 | JS14P 1s-99s 电压220v |  |  | 个 | 10 | 新 | 吕综合库
1302 | 4212320009 | 继电器 | RXM2LB2BD |  |  | 个 | 40 | 新 | 吕综合库
1303 | 4212320012 | 继电器 | RXM4AB2BD 110VAC |  |  | 个 | 20 | 新 | 吕综合库
1304 | 4212320816 | 低压继电器 | DY-36-100V |  |  | 个 | 2 | 新 | 吕综合库
1305 | 4212320831 | 中间继电器 | HZ JQX-38F AC36V |  |  | 个 | 32 | 新 | 吕综合库
1306 | 4212320834 | 信号继电器 | XJX型 220V/127V |  |  | 个 | 4 | 新 | 吕综合库
1307 | 4212320836 | 继电器 | 220V C-CA2-DN1229A65 |  |  | 个 | 9 | 新 | 吕综合库
1308 | 4212320837 | 继电器 | 220V C-CA2-DN140 |  |  | 个 | 9 | 新 | 吕综合库
1309 | 4212320840 | 继电器 | JJ3-13/1控制电压48V |  |  | 个 | 5 | 新 | 吕综合库
1310 | 4212322000 | 风压继电器 | TJY2-11 触点动作压力：0.4MPa |  |  | 个 | 4 | 新 | 吕综合库
1311 | 4212322229 | 时间继电器 | ST3PA-A 0.5～5s AC220V |  |  | 个 | 5 | 新 | 吕综合库
1312 | 4212322234 | 时间继电器 | JSZ3F(ST3PF) 0-10s DC24V |  |  | 个 | 10 | 新 | 吕综合库
1313 | 4212323233 | 时间继电器 | CKC AH3-3 |  |  | 个 | 2 | 新 | 吕综合库
1314 | 4212323235 | 时间继电器 | ATR03-A2 DC12V 0.1s～99.9s |  |  | 个 | 20 | 新 | 吕综合库
1315 | 4212329156 | 交流继电器 | RXM4AB2F7 110VAC |  |  | 个 | 20 | 新 | 吕综合库
1316 | 4212400024 | 中间继电器 | DC24V 八爪 |  |  | 个 | 5 | 新 | 吕综合库
1317 | 4212401047 | 继电器 | JR20-10 30-47 |  |  | 个 | 10 | 新 | 吕综合库
1318 | 4212401170 | 继电器 | JR20-160L 660V 170A |  |  | 个 | 10 | 新 | 吕综合库
1319 | 4212401176 | 继电器 | JR20-160L 660V 176A |  |  | 个 | 10 | 新 | 吕综合库
1320 | 4212401992 | 中间继电器 | JZX-22F/Z 24VAC |  |  | 个 | 20 | 新 | 吕综合库
1321 | 4212527444 | 中间继电器 | JZ7-44 500V 220V5A |  |  | 个 | 16 | 新 | 吕综合库
1322 | 4212530100 | 继电器底座 | PYF014A 220V |  |  | 个 | 20 | 新 | 吕综合库
1323 | 4212641503 | 热继电器 | JR16-150/3D 380V 75-120A |  |  | 个 | 2 | 新 | 吕综合库
1324 | 4212642008 | 热过载继电器 | JR36-20 4.5-6-7.2A |  |  | 个 | 7 | 新 | 吕综合库
1325 | 4212660270 | 热过载继电器 | JR20-160L 70-84A |  |  | 件 | 5 | 新 | 吕综合库
1326 | 4212670220 | 热过载继电器 | JR36-20 1.5-2.4A |  |  | 个 | 5 | 新 | 吕综合库
1327 | 4212670696 | 热过载继电器 | JR36-63 14-22A |  |  | 件 | 5 | 新 | 吕综合库
1328 | 4212671674 | 热继电器 | JR36-63 40-63A 380V |  |  | 个 | 10 | 新 | 吕综合库
1329 | 4212880020 | 温湿度自动控制器 | TR20-1A1 |  |  | 个 | 15 | 新 | 吕综合库
1330 | 4212900014 | 接触器式继电器 | JZC1 220V 16A |  |  | 个 | 2 | 新 | 吕综合库
1331 | 4212940005 | 继电器 | JQX-38F AC36V |  |  | 个 | 20 | 新 | 吕综合库
1332 | 4212940015 | 继电器 | JQX-13F 250V 10A DC24V |  |  | 个 | 40 | 新 | 吕综合库
1333 | 4212940036 | 继电器 | JQX-13F DC36V |  |  | 个 | 50 | 新 | 吕综合库
1334 | 4212940048 | 继电器 | JQX-13F DC48V |  |  | 个 | 50 | 新 | 吕综合库
1335 | 4212950006 | 电磁继电器 | HH52P DC48V |  |  | 个 | 100 | 新 | 吕综合库
1336 | 4212962208 | 继电器 | MY4NJ DC24V 带底座 |  |  | 套 | 10 | 新 | 吕综合库
1337 | 4212962210 | 继电器 | MY4NJ AC110V |  |  | 个 | 20 | 新 | 吕综合库
1338 | 4212990014 | 电机综合保护器 | JD-6 380V 150KW |  |  | 个 | 2 | 新 | 吕综合库
1339 | 4212990026 | 继电器 | JD-127/660V |  |  | 个 | 1 | 新 | 吕综合库
1340 | 4212990048 | 电动机综合保护控制器 | JDB-40-B |  |  | 件 | 2 | 新 | 吕综合库
1341 | 4212990132 | 热过载继电器 | LRD08KN 2.5-4A |  |  | 个 | 3 | 新 | 吕综合库
1342 | 4212990138 | 热过载继电器 | 3UA59-1K 8-12.5A |  |  | 个 | 4 | 新 | 吕综合库
1343 | 4212996040 | 液位继电器 | YKZQLI400 L210024L3 |  |  | 个 | 4 | 新 | 吕综合库
1344 | 4212998002 | 电动机综合保护器 | 0-100S BHQ-S-C 2-20A |  |  | 台 | 5 | 新 | 吕综合库
1345 | 4213011511 | 灭磁电阻 | ZX15-110 |  |  | 个 | 2 | 新 | 吕综合库
1346 | 4215053659 | 变频器操作面板 | 6SE6400-0BP00-0AA0 |  |  | 件 | 2 | 新 | 吕综合库
1347 | 4215053670 | 变频器 | MM420-220/26SE6420-2UC22-2BA1 |  |  | 台 | 1 | 新 | 吕综合库
1348 | 4216027001 | 控制按钮 | LAY7-11 660V 10A |  |  | 个 | 20 | 新 | 吕综合库
1349 | 4216970230 | 按钮开关 | BS230 |  |  | 个 | 4 | 新 | 吕综合库
1350 | 4216980022 | 按钮 | ABW222B |  |  | 个 | 5 | 新 | 吕综合库
1351 | 4216980035 | 按钮 | LAY3-22X/3 |  |  | 个 | 20 | 新 | 吕综合库
1352 | 4216980082 | 按钮 | ABW211B 原装进口，IDEC，1NO+1NC |  |  | 个 | 20 | 新 | 吕综合库
1353 | 4217020204 | 信号灯 | XD2 220V 8W |  |  | 只 | 14 | 新 | 吕综合库
1354 | 4217020710 | 信号灯 | XD7-36V 15W |  |  | 只 | 48 | 新 | 吕综合库
1355 | 4217020712 | 信号灯 | XD7-127V 15W |  |  | 只 | 60 | 新 | 吕综合库
1356 | 4217020810 | 信号灯 | XD8-36V 15W |  |  | 只 | 40 | 新 | 吕综合库
1357 | 4218020001 | 电压传感器 | CHV-100/2000/10V |  |  | 个 | 3 | 新 | 吕综合库
1358 | 4220202206 | PLC导轨 | 6ES7390-1AF30-OAAO |  |  | 个 | 2 | 新 | 吕综合库
1359 | 4225040629 | 无绳电话 | SN-629 |  |  | 部 | 2 | 新 | 吕综合库
1360 | 4225061008 | 麦克风组件 | KTK1H型 |  |  | 台 | 2 | 新 | 吕综合库
1361 | 4225061111 | 光缆信号收发板 | MINI-E1-PT-2FC DC6V-24V/2W FIBER 10/100M |  |  | 块 | 6 | 新 | 吕综合库
1362 | 4225069105 | 受话器 | SD152 B KTH17 |  |  | 件 | 20 | 新 | 吕综合库
1363 | 4225069997 | 欧姆受话器 | SHH-1 350 |  |  | 个 | 80 | 新 | 吕综合库
1364 | 4230701244 | 碳刷 | 50*32*12 D308 |  |  | 件 | 47 | 新 | 吕综合库
1365 | 4245100020 | 合闸线圈 | CT19-DC220V 96Ω |  |  | 个 | 4 | 新 | 吕综合库
1366 | 4245100040 | 分闸线圈 | CT19-DC220V 96Ω |  |  | 个 | 4 | 新 | 吕综合库
1367 | 4301050338 | 开关电源 | ABL-2REM24015H 35W |  |  | 个 | 1 | 新 | 吕综合库
1368 | 4301050369 | 单交流滤波器 | SH220-20A |  |  | 件 | 2 | 新 | 吕综合库
1369 | 4302020032 | 二极管 | 6A13 |  |  | 个 | 20 | 新 | 吕综合库
1370 | 4302200200 | 普通整流管 | ZP30A 1500V |  |  | 个 | 10 | 新 | 吕综合库
1371 | 4302211191 | 可控硅 | KP200A 1200V |  |  | 个 | 19 | 新 | 吕综合库
1372 | 4302212000 | 晶闸管 | 1000V 200A KK系列 |  |  | 个 | 5 | 新 | 吕综合库
1373 | 4302212004 | 快速可控硅 | KK300A1200V |  |  | 块 | 10 | 新 | 吕综合库
1374 | 4302985001 | 整流板 | CLK0105001 |  |  | 件 | 1 | 新 | 吕综合库
1375 | 4302990013 | 半桥 | MVP3040 |  |  | 个 | 20 | 新 | 吕综合库
1376 | 4302990162 | 整流桥 | SKKD162/22H4 |  |  | 件 | 18 | 新 | 吕综合库
1377 | 4303010487 | 电容 | 250V1μf |  |  | 个 | 30 | 新 | 吕综合库
1378 | 4303019001 | 电容 | 450V 470μF |  |  | 个 | 99 | 新 | 吕综合库
1379 | 4303091002 | 电容 | 100N 1000V |  |  | 个 | 50 | 新 | 吕综合库
1380 | 4303092236 | 电解电容 | 35V 2200μF |  |  | 个 | 100 | 新 | 吕综合库
1381 | 4303094500 | 电解电容 | 450V 75μF |  |  | 个 | 8 | 新 | 吕综合库
1382 | 4304060508 | 电阻 | RX20 2W 1K |  |  | 个 | 5 | 新 | 吕综合库
1383 | 4305012003 | 电流变送器 | JAA-03DX AC220V |  |  | 个 | 4 | 新 | 吕综合库
1384 | 4305070031 | CS-III型压差发讯器 | 工作压力：32MPa 压差发讯值：0.1MPa 工作电压：220V 0.2A;24V 2A |  |  | 个 | 2 | 新 | 吕综合库
1385 | 4305070039 | ZS-II型真空压力发讯器 | 工作压力：0.9MPa 发讯值：-0.005MPa DC24V-2A |  |  | 个 | 2 | 新 | 吕综合库
1386 | 4306059948 | 喇叭 | 4Ω/8W |  |  | 个 | 20 | 新 | 吕综合库
1387 | 4308010230 | 三档选择开关 | AC230V BD33 |  |  | 个 | 10 | 新 | 吕综合库
1388 | 4308077001 | 墙壁一位电话插座 | 86*86 |  |  | 个 | 42 | 新 | 吕综合库
1389 | 4310027232 | AOP高级操作板 | 6SE6400-0AP00-0AA1 |  |  | 个 | 1 | 新 | 吕综合库
1390 | 4310027234 | 隔离式安全栅 | GS8036-EX |  |  | 个 | 2 | 新 | 吕综合库
1391 | 4310027235 | 模拟量扩展模块 | TM2AMI2HT |  |  | 个 | 1 | 新 | 吕综合库
1392 | 4310027236 | 可编程控制器 | TM218LDA24DRN |  |  | 个 | 1 | 新 | 吕综合库
1393 | 4310027240 | CPU扩展底板 | CS1W-BI 083 |  |  | 台 | 2 | 新 | 吕综合库
1394 | 4401011000 | 绝缘子 | ZA-10T |  |  | 个 | 15 | 新 | 吕综合库
1395 | 4402130015 | 机车灯泡 | 24V 35W |  |  | 个 | 10 | 新 | 吕物流中心大库
1396 | 4402130028 | 机车灯泡 | 110V 8W 小螺口 |  |  | 个 | 100 | 新 | 吕物流中心大库
1397 | 4402135000 | 机车灯泡 | 普螺口 24V 60W |  |  | 只 | 339 | 新 | 吕物流中心大库
1398 | 4402990019 | 节能防震密封灯泡 | 24V 20W |  |  | 个 | 231 | 新 | 吕物流中心大库
1399 | 4403022256 | H形塑灯管 | 220V 55W H55 |  |  | 个 | 80 | 新 | 吕物流中心大库
1400 | 4403023028 | 方灯管 | 127V 28W |  |  | 个 | 22 | 新 | 吕物流中心大库
1401 | 4404040304 | 马路弯灯 | 350mm 300W |  |  | 套 | 55 | 新 | 吕物流中心大库
1402 | 4405013020 | 荧光灯镇流器 | 220V 20W |  |  | 个 | 49 | 新 | 吕物流中心大库
1403 | 4407100000 | 鉄路安全型继电插座 | XX-AX |  |  | 个 | 20 | 新 | 吕综合库
1404 | 4407100301 | 扁孔插座 | 250V 3-5A 公牛牌 |  |  | 个 | 40 | 新 | 吕物流中心库
1405 | 4408035015 | 胶盖闸刀开关 | 3P 500V 15A |  |  | 个 | 52 | 新 | 吕综合库
1406 | 4408035030 | 胶盖闸刀开关 | 3P 500V 30A |  |  | 个 | 1 | 新 | 吕综合库
1407 | 4408035060 | 胶盖闸刀开关 | 3P 500V 60A |  |  | 个 | 4 | 新 | 吕综合库
1408 | 4408050350 | 磁防水拉线开关 | 250V 3-5A |  |  | 个 | 30 | 新 | 吕物流中心大库
1409 | 4409073059 | 玻璃保险管 | Φ6*30 250V 0.7A |  |  | 个 | 49 | 新 | 吕综合库
1410 | 4409074572 | 玻璃保险管 | 7*45 2A |  |  | 个 | 100 | 新 | 吕综合库
1411 | 4411010127 | 矿用隔爆型电热取暖器 | RB2000/127(A) |  |  | 台 | 1 | 新 | 吕综合库
1412 | 4413040077 | 拉线抱箍 | 96mm |  |  | 个 | 95 | 新 | 吕综合库
1413 | 4413049735 | 复合横担式绝缘子 | FS35/8 |  |  | 个 | 30 | 新 | 吕综合库
1414 | 4417010121 | 甲电池 | 12V |  |  | 节 | 16 | 新 | 吕综合库
1415 | 4417991015 | 万用表电池 | LESHEN 10FZU15V 长38mm宽25mm |  |  | 个 | 15 | 新 | 吕综合库
1416 | 4419220095 | 铜铝接线端子 | 95mm2 |  |  | 个 | 10 | 新 | 吕物流中心大库
1417 | 4419220150 | 铜铝接线端子 | 150mm2 |  |  | 个 | 20 | 新 | 吕物流中心大库
1418 | 4419220186 | 铜铝压接管 | 铝Φ240mm2铜Φ150mm2 |  |  | 个 | 24 | 新 | 吕物流中心大库
1419 | 4502999020 | 矿用管线快补带 | MW-EAB4 |  |  | 套 | 10 | 新 | 吕综合库
1420 | 4521011032 | 浸渍漆 | 1032 |  |  | kg | 70 | 新 | 吕油库
1421 | 4521011032 | 浸渍漆 | 1032 |  |  | kg | 70 | 新 | 吕油库
1422 | 5001019105 | 设备开停传感器 | GKT5L |  |  | 台 | 6 | 新 | 吕综合库
1423 | 5010041218 | 电接点压力温度计 | WTZ-288 0-120°C 380V |  |  | 块 | 1 | 新 | 吕综合库
1424 | 5010048007 | 电接点温度表 | WSSX-411 0～100℃ 接点220V5A |  |  | 块 | 4 | 新 | 吕综合库
1425 | 5010049965 | 时温程控仪 | WSWK-2（DT-5A） |  |  | 台 | 2 | 新 | 吕综合库
1426 | 5010049970 | 时温程控仪表 | WSWK-4 |  |  | 套 | 6 | 新 | 吕综合库
1427 | 5010211001 | 真空压力表 | YZ100 0.1-0.15MPa |  |  | 块 | 2 | 新 | 吕综合库
1428 | 5010211002 | 真空压力表 | YZ100 0-0.1MPa |  |  | 块 | 10 | 新 | 吕综合库
1429 | 5010211501 | 真空压力表 | YZ150 0.1MPa |  |  | 块 | 4 | 新 | 吕综合库
1430 | 5010211540 | 真空压力表 | YZ150 4MPa |  |  | 块 | 6 | 新 | 吕综合库
1431 | 5010211581 | 真空压力表 | YZ150 16MPa |  |  | 块 | 4 | 新 | 吕综合库
1432 | 5011051005 | 干湿温度表 | DHM2 |  |  | 台 | 2 | 新 | 吕综合库
1433 | 5020111010 | 直流电流表 | 42C3 0-1000A |  |  | 块 | 4 | 新 | 吕综合库
1434 | 5020311505 | 交流电流表 | 42L6-A 150/5A 配互感器用 |  |  | 块 | 6 | 新 | 吕综合库
1435 | 5020316112 | 电流表 | 6L2 400/5A |  |  | 块 | 4 | 新 | 吕综合库
1436 | 5020321003 | 电流表 | 62T51-A 0-100A |  |  | 块 | 3 | 新 | 吕综合库
1437 | 5020322505 | 交流电流表 | 42L6-A 250/5A 配互感器用 |  |  | 块 | 5 | 新 | 吕综合库
1438 | 5020323006 | 电流表 | 42C20 0～200A 0～10V |  |  | 块 | 5 | 新 | 吕综合库
1439 | 5020323007 | 电流表 | 42C20-300A/5V |  |  | 块 | 5 | 新 | 吕综合库
1440 | 5020323008 | 电流表 | 42C20-500A/5V |  |  | 块 | 5 | 新 | 吕综合库
1441 | 5020357001 | 电流表 | 42C20 0～1KA 0～10V |  |  | 块 | 5 | 新 | 吕综合库
1442 | 5021024212 | 直流电压表 | 42C20 0-±12m/s 0-±10V 表头0-±12m/s |  |  | 块 | 5 | 新 | 吕综合库
1443 | 5021024250 | 直流电压表 | 42C20 0±500 |  |  | 块 | 2 | 新 | 吕综合库
1444 | 5021024275 | 直流电压表 | 42C20 0±750 |  |  | 块 | 2 | 新 | 吕综合库
1445 | 5021054208 | 电压表 | 42C3 0-800V |  |  | 块 | 4 | 新 | 吕综合库
1446 | 5021054215 | 电压表 | 42C3 0-1500A |  |  | 块 | 2 | 新 | 吕综合库
1447 | 5021059026 | 直流电压表 | 0.5级.D26-V型 0-500V |  |  | 块 | 2 | 新 | 吕综合库
1448 | 5021059031 | 直流电压表 | 0.5级.C31-V型 45-600V |  |  | 块 | 1 | 新 | 吕综合库
1449 | 5021301500 | 交流电压表 | 42L20 0～6KV/100V |  |  | 块 | 5 | 新 | 吕综合库
1450 | 5021301508 | 交流电压表 | 42L20 800V |  |  | 块 | 5 | 新 | 吕综合库
1451 | 5021301516 | 交流电压表 | 42L20 0-600V |  |  | 块 | 2 | 新 | 吕综合库
1452 | 5021309999 | 交流电压表 | 59L1 0-7.2KV |  |  | 块 | 6 | 新 | 吕综合库
1453 | 5021990012 | 交直流电压表 | T51 0-600V |  |  | 块 | 2 | 新 | 吕综合库
1454 | 5022029990 | 交流电流表 | 0.5级 0-10A T15-A型 |  |  | 块 | 2 | 新 | 吕综合库
1455 | 5025024060 | 电度表 | DT862-2 380/220V (60A) |  |  | 块 | 1 | 新 | 吕综合库
1456 | 5030190001 | 耐压测试仪 | CS267X 0～15KV 0～200mA 0～90s 5.0级 |  |  | 台 | 1 | 新 | 吕综合库
1457 | 5035039080 | 智能无功功率补偿控制器 | JKL5F-10 |  |  | 台 | 1 | 新 | 吕综合库
1458 | 5035040515 | 断电报警器 | FUERS |  |  | 台 | 2 | 新 | 吕综合库
1459 | 5035040519 | 烟雾报警器主机 | HB0806A 惠博 |  |  | 台 | 3 | 新 | 吕综合库
1460 | 5035040529 | 烟雾报警器 | HB1001S 惠博 |  |  | 台 | 3 | 新 | 吕综合库
1461 | 5035040544 | 矿用隔爆兼本质安全型声光组合信号开关 | KXJZ16 127V |  |  | 套 | 2 | 新 | 吕综合库
1462 | 5036050418 | 石英舟 | 104*18.5 WS-S101自动测硫仪专用 |  |  | 个 | 20 | 新 | 吕综合库
1463 | 5036059002 | 电解池 | TJDL-2003C |  |  | 件 | 1 | 新 | 吕综合库
1464 | 5036059010 | 二分器 | 格槽宽9mm，格槽个数24mm 材质：0.75mm不锈钢；缩分粒径≤3mm煤样 |  |  | 个 | 2 | 新 | 吕综合库
1465 | 5036059999 | 石英舟 | 7mm*70mm |  |  | 个 | 18 | 新 | 吕综合库
1466 | 5099010007 | 综采支架测压表 | KDC-4-2-60 |  |  | 块 | 2 | 新 | 吕综合库
1467 | 5099011838 | 矿用本质安全性超声波物位传感器 | GUC8 DC(9V-19V) |  |  | 个 | 2 | 新 | 吕综合库
1468 | 5099030052 | 四位数手动计数器 | 1:10 |  |  | 台 | 16 | 新 | 吕综合库
1469 | 5099030054 | 电缆长度测量仪 | 单端 |  |  | 台 | 1 | 新 | 吕综合库
1470 | 5099030603 | 雷达物位计 | BFRD-603 24V（±2）DC |  |  | 台 | 1 | 新 | 吕综合库
1471 | 5109020211 | 卷扬机 | JM-1T 380 |  |  | 台 | 1 | 新 | 综合库
1472 | 5201040020 | 闸阀 | Z11H-100 DN20mm |  |  | 个 | 18 | 新 | 吕综合库
1473 | 5201170050 | 闸阀 | Z41T-16 DN50mm |  |  | 个 | 6 | 新 | 吕综合库
1474 | 5201240050 | 法兰闸阀 | Z44T-16 50mm |  |  | 个 | 10 | 新 | 吕综合库
1475 | 5201291152 | 法兰软密封闸阀 | Z45X-16 DN100mm |  |  | 个 | 2 | 新 | 吕综合库
1476 | 5201291152 | 法兰软密封闸阀 | Z45X-16 DN100mm |  |  | 个 | 2 | 新 | 吕综合库
1477 | 5201291153 | 法兰软密封闸阀 | Z45X-16 DN150mm |  |  | 个 | 5 | 新 | 吕综合库
1478 | 5201350020 | 闸阀 | Z41H-16 DN20mm |  |  | 个 | 20 | 新 | 吕综合库
1479 | 5201470251 | 电动闸阀 | MZ941H-25,DN50 380V |  |  | 个 | 1 | 新 | 吕综合库
1480 | 5201650050 | 闸阀 | Z41H-100c DN50mm |  |  | 台 | 2 | 新 | 吕综合库
1481 | 5201811200 | 气动闸阀 | ZM673H-16P DN200 |  |  | 个 | 2 | 新 | 吕综合库
1482 | 5201813100 | 电控液动刀形闸阀 | Z273DX-10 DN100mm |  |  | 台 | 2 | 新 | 吕综合库
1483 | 5202190040 | 截止阀 | J41T-16 DN40mm |  |  | 个 | 2 | 新 | 吕综合库
1484 | 5202190065 | 截止阀 | J41T-16 DN65mm |  |  | 个 | 2 | 新 | 吕综合库
1485 | 5204080016 | 球阀 | 铜 Q11F DN15 1.6Mpa |  |  | 个 | 5 | 新 | 吕综合库
1486 | 5204082041 | 球阀 | Q11F-16T 40mm 不锈钢 |  |  | 个 | 10 | 新 | 吕综合库
1487 | 5204082051 | 球阀 | Q11F-16P DN50mm 不锈钢 法兰连接 |  |  | 个 | 5 | 新 | 吕综合库
1488 | 5204089086 | 电动球阀 | DN20,PN25 127V |  |  | 个 | 10 | 新 | 吕综合库
1489 | 5204150051 | 手动球阀 | Q41H-10C DN50 |  |  | 个 | 3 | 新 | 吕综合库
1490 | 5204151040 | 不锈钢法兰球阀 | Q41F-10P DN40 |  |  | 个 | 3 | 新 | 吕综合库
1491 | 5205410168 | 中线对夹手柄蝶阀 | D71X5-16ZB DN100 材质：铸铁 |  |  | 个 | 2 | 新 | 吕综合库
1492 | 5205990106 | 蝶阀 | D71X-16 DN100 公称压力1.6MPa |  |  | 个 | 2 | 新 | 吕综合库
1493 | 5207220201 | 止回阀 | H44H-40 DN200 |  |  | 台 | 2 | 新 | 吕综合库
1494 | 5209010032 | 安全阀 | A28H-16 DN32 整定压力：0.8Mpa |  |  | 个 | 8 | 新 | 吕综合库
1495 | 5211040015 | 疏水阀 | S19H-16 DN15 |  |  | 个 | 10 | 新 | 吕综合库
1496 | 5211040020 | 疏水阀 | S19H-16 DN20 |  |  | 个 | 20 | 新 | 吕综合库
1497 | 5301020132 | 一字钻头 | Φ32 |  |  | 个 | 194 | 新 | 物流中心
1498 | 5307970004 | 天车吊钩 | 3T |  |  | 个 | 1 | 新 | 综合库
1499 | 5311051040 | 紫铜电焊条 | 铜107 4.0mm |  |  | kg | 5 | 新 | 综合库
1500 | 5311051050 | 紫铜电焊条 | 铜107 5mm |  |  | kg | 20 | 新 | 综合库
1501 | 5311063125 | 磷铜气焊条 | 2.5mm |  |  | kg | 4 | 新 | 综合库
1502 | 5360020250 | 三通 | DN250 |  |  | 个 | 10 | 新 | 综合库
1503 | 5360023200 | 三通 | 32mm |  |  | 个 | 30 | 新 | 综合库
1504 | 5360042515 | 异径三通（镀锌） | 250*250*150mm |  |  | 个 | 5 | 新 | 综合库
1505 | 5360045150 | 侧小异径三通(镀锌) | 50*50*40 |  |  | 个 | 25 | 新 | 综合库
1506 | 5362020100 | 弯头 | 100mm 90° |  |  | 个 | 4 | 新 | 综合库
1507 | 5362020220 | 弯头 | 219mm 90° |  |  | 个 | 40 | 新 | 综合库
1508 | 5362022364 | 弯头 | DN250 *6 90° |  |  | 个 | 3 | 新 | 综合库
1509 | 5362620200 | 冲压弯头 | 200mm |  |  | 个 | 2 | 新 | 综合库
1510 | 5364022099 | 法兰式松套伸缩接头 | DN200(管路外径219) |  |  | 件 | 1 | 新 | 综合库
1511 | 5364080301 | 可曲挠橡胶接头 | JGD（X）-DF（1） DN300 |  |  | 个 | 2 | 新 | 综合库
1512 | 5365048000 | 内接头(镀锌) | 80mm |  |  | 个 | 20 | 新 | 综合库
1513 | 5365128051 | 异径内接头(镀锌) | 40mm*25mm |  |  | 个 | 20 | 新 | 综合库
1514 | 5367026002 | 放气阀 | 20mm |  |  | 个 | 2 | 新 | 综合库
1515 | 5369342124 | 法兰底阀 | 100mm |  |  | 个 | 4 | 新 | 综合库
1516 | 5371146708 | 铜铝复合散热器 | TLF60/60-600-1.0MPa 8柱/组 |  |  | 组 | 6 | 新 | 杂品库
1517 | 5372020209 | 法兰盘 | Pg=40 Dg=200 |  |  | 块 | 8 | 新 | 综合库
1518 | 5372029959 | 切口 | 3：1 159mm |  |  | 个 | 50 | 新 | 综合库
1519 | 5401380400 | 量角器 | FP-200 |  |  | 个 | 10 | 新 | 物流中心
1520 | 5402011280 | 直柄短麻花钻头 | 高工钢 Φ2.8 |  |  | 个 | 20 | 新 | 物流中心
1521 | 5402011360 | 直柄短麻花钻头 | 高工钢 Φ3.6 |  |  | 个 | 30 | 新 | 物流中心
1522 | 5402011390 | 直柄短麻花钻头 | 高工钢 Φ3.9 |  |  | 个 | 35 | 新 | 物流中心
1523 | 5402011560 | 直柄短麻花钻头 | 高工钢 Φ5.6 |  |  | 个 | 24 | 新 | 物流中心
1524 | 5402011650 | 直柄短麻花钻头 | 高工钢 Φ6.5 |  |  | 个 | 7 | 新 | 物流中心
1525 | 5404120118 | 手用丝锥（粗牙） | 碳工钢 M18*2.5 |  |  | 副 | 12 | 新 | 物流中心
1526 | 5404130220 | 圆板牙（细牙） | 合工钢 M10*1.25 |  |  | 副 | 5 | 新 | 物流中心
1527 | 5405060014 | 圆柱铣刀 | 14mm |  |  | 个 | 4 | 新 | 物流中心
1528 | 5405060016 | 圆柱铣刀 | 16mm |  |  | 个 | 4 | 新 | 物流中心
1529 | 5405100081 | 粗齿锯片铣刀 | φ80*1.5 |  |  | 支 | 3 | 新 | 物流中心
1530 | 5405100107 | 粗齿锯片铣刀 | φ125*3 |  |  | 支 | 4 | 新 | 物流中心
1531 | 5405101002 | 粗齿锯片铣刀 | φ100*2 |  |  | 支 | 4 | 新 | 物流中心
1532 | 5405101104 | 粗齿锯片铣刀 | φ110*4 |  |  | 支 | 4 | 新 | 物流中心
1533 | 5405101125 | 粗齿锯片铣刀 | φ110*2.5 |  |  | 支 | 3 | 新 | 物流中心
1534 | 5405101135 | 粗齿锯片铣刀 | φ110*3.5 |  |  | 支 | 4 | 新 | 物流中心
1535 | 5405236003 | 角磨机割片 | A30-46BT |  |  | 片 | 69 | 新 | 物流中心
1536 | 5406010967 | 白刚玉平型砂轮 | GB-80A.P 150*25*32 |  |  | 块 | 184 | 新 | 物流中心
1537 | 5406011054 | 白钢玉平型砂轮 | 200*25*32 |  |  | 块 | 14 | 新 | 物流中心
1538 | 5408010648 | 套管头 | 48mm |  |  | 个 | 18 | 新 | 物流中心
1539 | 5408020801 | 油压断绳器 | 0-24 |  |  | 台 | 4 | 新 | 物流中心
1540 | 5408030303 | 管子割刀 | 3#25--80mm |  |  | 个 | 8 | 新 | 物流中心
1541 | 5409022203 | 气动带锯锯条 | 有效切割厚度0-30（mm） |  |  | 个 | 5 | 新 | 物流中心
1542 | 5409062020 | 机夹内螺纹刀 | 620床 |  |  | 把 | 10 | 新 | 物流中心
1543 | 6004032850 | A型三角带 | A-2845 |  |  | 条 | 10 | 新 | 吕杂品库
1544 | 6004052565 | B型三角带 | B-2565 |  |  | 条 | 30 | 新 | 吕杂品库
1545 | 6004053251 | B型三角带 | B-3251 |  |  | 条 | 10 | 新 | 吕杂品库
1546 | 6004073350 | C型三角带 | C-3350 |  |  | 条 | 30 | 新 | 吕杂品库
1547 | 6004075588 | C型三角带 | C-5588 |  |  | 条 | 50 | 新 | 吕杂品库
1548 | 6004094000 | D型三角带 | D-4000 |  |  | 条 | 35 | 新 | 吕杂品库
1549 | 6012040800 | 防尘圈 | 80 |  |  | 个 | 20 | 新 | 吕物流中心
1550 | 6012040900 | 防尘圈 | 90 |  |  | 个 | 40 | 新 | 吕物流中心
1551 | 6012041000 | 防尘圈 | 100 |  |  | 个 | 20 | 新 | 吕物流中心
1552 | 6012041700 | 防尘圈 | 170 |  |  | 个 | 20 | 新 | 吕物流中心
1553 | 6012100120 | YX密封圈 | 120 聚氨酯-4 |  |  | 个 | 40 | 新 | 吕物流中心
1554 | 6012101090 | YX密封圈 | 聚氨酯-3 |  |  | 个 | 40 | 新 | 吕物流中心
1555 | 6012101100 | YX密封圈 | 聚氨酯-3 |  |  | 个 | 20 | 新 | 吕物流中心
1556 | 6012101140 | YX密封圈 | 聚氨酯-4 |  |  | 个 | 40 | 新 | 吕物流中心
1557 | 6012101160 | YX密封圈 | 聚氨酯-4 |  |  | 个 | 40 | 新 | 吕物流中心
1558 | 6012101170 | YX密封圈 | 聚氨酯-3 |  |  | 个 | 20 | 新 | 吕物流中心
1559 | 6012101180 | YX密封圈 | 聚氨酯-4 |  |  | 个 | 40 | 新 | 吕物流中心
1560 | 6012101200 | YX密封圈 | 聚氨酯-4 |  |  | 个 | 40 | 新 | 吕物流中心
1561 | 6012130469 | 油封 | 45*90*12 |  |  | 个 | 40 | 新 | 吕物流中心
1562 | 6012139581 | 骨架油封 | PD95*120*12 |  |  | 个 | 20 | 新 | 吕物流中心
1563 | 6026030803 | 弹性盘 | 450A MT11 |  |  | 个 | 10 | 新 | 吕物流中心
1564 | 6101053011 | 液态浓缩物 | MS25-5 |  |  | kg | 600 | 旧 | 油库
1565 | 6104021007 | 碳污清洗剂 | 26L TAD-80 |  |  | 桶 | 2 | 旧 | 油库
1566 | 6405060158 | 设备包机牌 | 60*100mm |  |  | 个 | 4400 | 新 | 吕物流中心库
|  | 填报人： |  |  | 联系方式： |  |  |  |  | 填报日期：

## 范各庄
开滦集团公司闲置积压物资明细表（范各庄矿）
序号 | 物料名称 | 规格型号 | 材质图号 | 主机型号 | 计量单位 | 数量 | 是否新品 | 存放地点 | 备注
1 | 2310103000 | 电动机 | Y100L-2 3KW 380V |  | 台 | 5 |  | 设备库 | (1)国家命令强制淘汰禁止使用的
2 | 2310106002 | 电动机 | Y100L-6 1.5KW |  | 台 | 2 |  | 设备库 | (1)国家命令强制淘汰禁止使用的
3 | 2310112004 | 电动机 | Y112M-4 380V 4KW |  | 台 | 2 |  | 设备库 | (1)国家命令强制淘汰禁止使用的
4 | 2332132002 | 电动机 | TJZR2-11-6 2.2KW |  | 台 | 1 |  | 设备库 | (1)国家命令强制淘汰禁止使用的
5 | 2350111006 | 防爆电动机 | YB100L1-4 2.2KW 660V/380V |  | 台 | 1 |  | 设备库 | (1)国家命令强制淘汰禁止使用的
6 | 2350990001 | 防爆加油电动机 | YBJY0.75-4 380V |  | 台 | 1 |  | 设备库 | (1)国家命令强制淘汰禁止使用的
7 | 2350990010 | 防爆电动机 | YBP132M2-6 5.5KW 380V |  | 台 | 2 |  | 设备库 | (1)国家命令强制淘汰禁止使用的
8 | 2352182025 | 防爆电动机 | YBK2-132M2-6 5.5KW 380/660V |  | 台 | 4 |  | 设备库 | (1)国家命令强制淘汰禁止使用的
9 | 2399500006 | 电动机 | 2XHE CJ6 AC380V 0.6KW 1.7A |  | 台 | 10 |  | 设备库 | (1)国家命令强制淘汰禁止使用的
10 | 2404110019 | 矿用风动潜水泵 | FQW10-80/CSK |  | 台 | 2 |  | 设备库 | (5)其他原因
11 | 3002133028 | 风扇 | MZ01.2.3 | 煤电钻 MZ-12配件 | 个 | 19 |  | 配件库 | (2)主机已淘汰报废，与之配套的备品配件无法使用
12 | 3002133035 | 开关 | TKK-1 | 煤电钻 MZ-13配件 | 个 | 21 |  | 配件库 | (2)主机已淘汰报废，与之配套的备品配件无法使用
13 | 3002133037 | 开关手把 | MZ01.5 | 煤电钻 MZ-14配件 | 个 | 7 |  | 配件库 | (2)主机已淘汰报废，与之配套的备品配件无法使用
14 | 3002133051 | 紧固压块 | MZ01.3-4 | 煤电钻 MZ-15配件 | 个 | 20 |  | 配件库 | (2)主机已淘汰报废，与之配套的备品配件无法使用
15 | 3003421003 | 机尾架 | SGB420/30 | SGB420/30 | 件 | 1 |  | 配件库 | (2)主机已淘汰报废，与之配套的备品配件无法使用
16 | 3003630068 | 刮板 | MT72-33 | MG150-370机组 | 件 | 12 |  | 配件库 | (2)主机已淘汰报废，与之配套的备品配件无法使用
17 | 3003630083 | 压链块 | 3IS0113A | MG150-370机组 | 件 | 3 |  | 配件库 | (2)主机已淘汰报废，与之配套的备品配件无法使用
18 | 3003630106 | 150前节 | SGB-630、150C | MG150-370机组 | 套 | 1 |  | 配件库 | (2)主机已淘汰报废，与之配套的备品配件无法使用
19 | 3005160011 | 逆止器 | NFS40-65 | 10.17减速器 | 台 | 1 |  | 配件库 | (2)主机已淘汰报废，与之配套的备品配件无法使用
20 | 3005170064 | 控制显示板 | PJB-2 | 宝龙ZBZ-2.5综保 | 块 | 3 |  | 配件库 | (2)主机已淘汰报废，与之配套的备品配件无法使用
21 | 3005170071 | 插件 | JL-82捡漏 | 宝龙ZBZ-2.5综保 | 个 | 20 |  | 配件库 | (2)主机已淘汰报废，与之配套的备品配件无法使用
22 | 3005170074 | KXL-II选漏插件 | XLB | 南京双京KXL-II型漏电保护 | 块 | 10 |  | 配件库 | (2)主机已淘汰报废，与之配套的备品配件无法使用
23 | 3007400053 | 分链器架铁 | A9S020101 | 淘汰 | 件 | 2 |  | 配件库 | (2)主机已淘汰报废，与之配套的备品配件无法使用
24 | 3007400054 | 半滚筒 | A9S0202-1 | 淘汰 | 件 | 1 |  | 配件库 | (2)主机已淘汰报废，与之配套的备品配件无法使用
25 | 3007400055 | 舌板 | A9S0203 | 淘汰 | 件 | 2 |  | 配件库 | (2)主机已淘汰报废，与之配套的备品配件无法使用
26 | 3007750008 | 斜齿轮 | 75转(快转) | 淘汰 | 件 | 3 |  | 配件库 | (2)主机已淘汰报废，与之配套的备品配件无法使用
27 | 3007750010 | 输出轴 | 75转减速器 | 淘汰 | 件 | 2 |  | 配件库 | (2)主机已淘汰报废，与之配套的备品配件无法使用
28 | 3008023102 | 全断面扇形喷雾头 | PT-ZC4 | 降尘系统配件 | 套 | 30 |  | 配件库 | (2)主机已淘汰报废，与之配套的备品配件无法使用
29 | 3008023106 | 电源控制板 | ZPXS3-101 | 防爆灯具安全控制板 | 个 | 1 |  | 配件库 | (2)主机已淘汰报废，与之配套的备品配件无法使用
30 | 3008030011 | 气动风门控制箱 | KQF－1 | KQF－1，控制箱淘汰 | 台 | 2 |  | 配件库 | (2)主机已淘汰报废，与之配套的备品配件无法使用
31 | 3008030012 | 开关阀 | KQF－1 | KQF－1，控制箱淘汰 | 个 | 70 |  | 配件库 | (2)主机已淘汰报废，与之配套的备品配件无法使用
32 | 3008030014 | 闭锁阀 | KQF－1 | KQF－1，控制箱淘汰 | 个 | 20 |  | 配件库 | (2)主机已淘汰报废，与之配套的备品配件无法使用
33 | 3008810103 | 接插件 | 14线 | 煤电钻 MZ-12配件 | 件 | 4 |  | 配件库 | (2)主机已淘汰报废，与之配套的备品配件无法使用
34 | 3008810113 | 固态继电器 | JGX-3/014-400 | 淘汰 | 件 | 1 |  | 配件库 | (2)主机已淘汰报废，与之配套的备品配件无法使用
35 | 3008810153 | 煤电钻本体 | BZ81-2.5Z | 煤电钻 MZ-12配件 | 件 | 1 |  | 配件库 | (2)主机已淘汰报废，与之配套的备品配件无法使用
36 | 3008820003 | 插件 | ZZ8L-2.5.4 | 宝龙ZBZ-4.0综保配件，淘汰 | 件 | 6 |  | 配件库 | (2)主机已淘汰报废，与之配套的备品配件无法使用
37 | 3008820007 | 综保开关小变压器 | BBZ1-2.5 | 宝龙ZBZ-4.0综保配件，淘汰 | 件 | 5 |  | 配件库 | (2)主机已淘汰报废，与之配套的备品配件无法使用
38 | 3008820011 | 照明综保插件 | BBM1-4.0 | 宝龙ZBZ-4.0综保配件，淘汰 | 件 | 25 |  | 配件库 | (2)主机已淘汰报废，与之配套的备品配件无法使用
39 | 3008820014 | 照明综保启钮 | BBM1-4.0 | 宝龙ZBZ-4.0综保配件，淘汰 | 件 | 12 |  | 配件库 | (2)主机已淘汰报废，与之配套的备品配件无法使用
40 | 3009560044 | 闸密封 | TOS－2 | (3)已经超过保质期无法继续使用 | 套 | 4 |  | 配件库 | (3)已经超过保质期无法继续使用
41 | 3009560045 | 比例溢流阀组 | BOBYY－16A | 淘汰 | 件 | 1 |  | 配件库 | (2)主机已淘汰报废，与之配套的备品配件无法使用
42 | 3009560046 | 液控换向阀组 | Y3WHOA30B10F | 淘汰 | 件 | 1 |  | 配件库 | (2)主机已淘汰报废，与之配套的备品配件无法使用
43 | 3009560047 | 溢流功能阀组 | YDB10－1－50B／5D | 淘汰 | 件 | 1 |  | 配件库 | (2)主机已淘汰报废，与之配套的备品配件无法使用
44 | 3009560049 | 机动换向阀 | JD23C25B | 淘汰 | 件 | 1 |  | 配件库 | (2)主机已淘汰报废，与之配套的备品配件无法使用
45 | 3015081007 | 给煤机传动部总成 | GKS16 | 井运区给煤机配件，因使用量减少，导致超储 | 套 | 2 |  | 配件库 | (2)主机已淘汰报废，与之配套的备品配件无法使用
46 | 3015081009 | 分采分运给煤机减速器对轮 | 井运;供图 | 井运区给煤机配件，因使用量减少，导致超储 | 个 | 10 |  | 配件库 | (2)主机已淘汰报废，与之配套的备品配件无法使用
47 | 3027870100 | 回转器回油接头及铰接螺栓 | M8.1.1-45/46 | 2009年进货，液压钻机配件，主机淘汰 | 套 | 2 |  | 配件库 | (2)主机已淘汰报废，与之配套的备品配件无法使用
48 | 3029090181 | 球阀 | CQJH-15B(液压站用) | 机电科操车液压站配件 | 件 | 10 |  | 配件库 | (2)主机已淘汰报废，与之配套的备品配件无法使用
49 | 3029130013 | 翻笼减速机轴 | TS-339X-3-01 | 2005年进货，预计淘汰 | 件 | 2 |  | 配件库 | (2)主机已淘汰报废，与之配套的备品配件无法使用
50 | 3029130150 | 二极管组件 | 3CZ-200 | 2004年进货，预计淘汰 | 件 | 2 |  | 配件库 | (2)主机已淘汰报废，与之配套的备品配件无法使用
51 | 3060671003 | 断路器专用交直流两用电机 | 315w | 2011年进货，备用时间较长，导致超储 | 个 | 6 |  | 配件库 | (2)主机已淘汰报废，与之配套的备品配件无法使用
52 | 3070080002 | 保护器 | JDB-80A/660-WT | 浙江恒泰QC83-80，36V，机型淘汰 | 件 | 74 |  | 配件库 | (2)主机已淘汰报废，与之配套的备品配件无法使用
53 | 3070080007 | 保护器 | JDB-80C-660-WT | 浙江恒泰QC83-80，36V，机型淘汰 | 件 | 50 |  | 配件库 | (2)主机已淘汰报废，与之配套的备品配件无法使用
54 | 3070080142 | 风电线圈 | QC83-80，36V | 浙江恒泰QC83-80，36V，机型淘汰 | 只 | 67 |  | 配件库 | (2)主机已淘汰报废，与之配套的备品配件无法使用
55 | 3070080143 | 风电继电器 | 样品 | 浙江恒泰QC83-80，36V，机型淘汰 | 件 | 22 |  | 配件库 | (2)主机已淘汰报废，与之配套的备品配件无法使用
56 | 3070080192 | 灭弧罩装配 | 31B 0995 | 浙江恒泰QC83-80，36V，机型淘汰 | 件 | 37 |  | 配件库 | (2)主机已淘汰报废，与之配套的备品配件无法使用
57 | 3070080614 | 导电带 | QC83-80N | 浙江恒泰QC83-80，36V，机型淘汰 | 件 | 100 |  | 配件库 | (2)主机已淘汰报废，与之配套的备品配件无法使用
58 | 3070221080 | 换向开关 | DHZ-200HK型 | 浙江恒泰QC83-80，36V，机型淘汰 | 件 | 30 |  | 配件库 | (2)主机已淘汰报废，与之配套的备品配件无法使用
59 | 3070252528 | 保护器 | ADB--250 | 浙江恒泰QC83-80，36V，机型淘汰 | 件 | 1 |  | 配件库 | (2)主机已淘汰报废，与之配套的备品配件无法使用
60 | 3070350002 | 接线柱 | DW-350A1344 | 浙江恒泰QC83-80，36V，机型淘汰 | 个 | 30 |  | 配件库 | (2)主机已淘汰报废，与之配套的备品配件无法使用
61 | 3101000030 | 齿靴 | U90 K225R | 500机组 |  | 9 |  | 配件库 | (2)主机已淘汰报废，与之配套的备品配件无法使用
62 | 3101000101 | 刀齿销轴 | 21*40 | 2MG-200机组 | 个 | 1370 |  | 配件库 | (2)主机已淘汰报废，与之配套的备品配件无法使用
63 | 3101000105 | 齿靴 | YR102 | MG150-370机组 | 个 | 29 |  | 配件库 | (2)主机已淘汰报废，与之配套的备品配件无法使用
64 | 3101200032 | 齿轮 | MDM0101-3 | 2MG-200机组 | 件 | 1 |  | 配件库 | (2)主机已淘汰报废，与之配套的备品配件无法使用
65 | 3101200047 | 齿轮 | MDM0102-12 | 2MG-200机组 | 件 | 3 |  | 配件库 | (2)主机已淘汰报废，与之配套的备品配件无法使用
66 | 3101200203 | 套 | MDM0102-5 | 2MG-200机组 | 件 | 1 |  | 配件库 | (2)主机已淘汰报废，与之配套的备品配件无法使用
67 | 3101200216 | 端盖 | MDM0201-3 | 2MG-200机组 | 件 | 1 |  | 配件库 | (2)主机已淘汰报废，与之配套的备品配件无法使用
68 | 3101200217 | 轴承座 | MDM0201-5 | 2MG-200机组 | 件 | 2 |  | 配件库 | (2)主机已淘汰报废，与之配套的备品配件无法使用
69 | 3101200218 | 行星架 | MDM0201-6 | 2MG-200机组 | 件 | 1 |  | 配件库 | (2)主机已淘汰报废，与之配套的备品配件无法使用
70 | 3101200222 | 内齿圈 | MDM0201-10 | 2MG-200机组 | 件 | 1 |  | 配件库 | (2)主机已淘汰报废，与之配套的备品配件无法使用
71 | 3101200226 | 太阳轮 | MDM0201-16 | 2MG-200机组 | 件 | 1 |  | 配件库 | (2)主机已淘汰报废，与之配套的备品配件无法使用
72 | 3101200232 | 行星轮 | DM0202 | 2MG-200机组 | 件 | 10 |  | 配件库 | (2)主机已淘汰报废，与之配套的备品配件无法使用
73 | 3101200245 | 一轴 | MDM0204 | 2MG-200机组 | 件 | 1 |  | 配件库 | (2)主机已淘汰报废，与之配套的备品配件无法使用
74 | 3101200253 | 轴螺旋锥齿轮 | MDM0204-9 | 2MG-200机组 | 件 | 1 |  | 配件库 | (2)主机已淘汰报废，与之配套的备品配件无法使用
75 | 3101200254 | 二轴 | MDM0205 | 2MG-200机组 | 件 | 1 |  | 配件库 | (2)主机已淘汰报废，与之配套的备品配件无法使用
76 | 3101200285 | 拨动子 | MDM0207-6 | 2MG-200机组 | 件 | 4 |  | 配件库 | (2)主机已淘汰报废，与之配套的备品配件无法使用
77 | 3101200294 | 轴齿轮 | MDM0208-6 | 2MG-200机组 | 件 | 1 |  | 配件库 | (2)主机已淘汰报废，与之配套的备品配件无法使用
78 | 3101200297 | 齿轮 | MDM0297-1 | 2MG-200机组 | 件 | 2 |  | 配件库 | (2)主机已淘汰报废，与之配套的备品配件无法使用
79 | 3101200299 | 轴 | MDM0297-3 | 2MG-200机组 | 件 | 6 |  | 配件库 | (2)主机已淘汰报废，与之配套的备品配件无法使用
80 | 3101200346 | 驱动轮 | MDX04-3 | 2MG-200机组 | 件 | 2 |  | 配件库 | (2)主机已淘汰报废，与之配套的备品配件无法使用
81 | 3101200400 | 撬板 | MDM09-12 | 2MG-200机组 | 件 | 3 |  | 配件库 | (2)主机已淘汰报废，与之配套的备品配件无法使用
82 | 3101200417 | 销轨轮轴 | MDX0903 | 2MG-200机组 | 件 | 4 |  | 配件库 | (2)主机已淘汰报废，与之配套的备品配件无法使用
83 | 3101200423 | 销轨轮 | MDX0904-1 | 2MG-200机组 | 件 | 1 |  | 配件库 | (2)主机已淘汰报废，与之配套的备品配件无法使用
84 | 3101200424 | 挡盖 | MDX0904-2 | 2MG-200机组 | 件 | 2 |  | 配件库 | (2)主机已淘汰报废，与之配套的备品配件无法使用
85 | 3101200425 | 缸套 | MDX0904-3 | 2MG-200机组 | 件 | 2 |  | 配件库 | (2)主机已淘汰报废，与之配套的备品配件无法使用
86 | 3101200561 | 斜轴泵 | YAK1-ZB125-A | 2MG-200机组 | 件 | 1 |  | 配件库 | (2)主机已淘汰报废，与之配套的备品配件无法使用
87 | 3101200562 | 摆线油马达 | BM-E630K3A4Y2 | 2MG-200机组 | 件 | 1 |  | 配件库 | (2)主机已淘汰报废，与之配套的备品配件无法使用
88 | 3101200568 | 隔离开关 | GM3-250/1140 | 2MG-200机组 | 个 | 2 |  | 配件库 | (2)主机已淘汰报废，与之配套的备品配件无法使用
89 | 3101200605 | 粗滤芯 | MG200 | 2MG-200机组 | 个 | 12 |  | 配件库 | (2)主机已淘汰报废，与之配套的备品配件无法使用
90 | 3101200609 | 精滤芯 | TZM-100-20 | 2MG-200机组 | 件 | 10 |  | 配件库 | (2)主机已淘汰报废，与之配套的备品配件无法使用
91 | 3101200626 | 连体花键轮 | DM0102-2A | 2MG-200机组 | 件 | 2 |  | 配件库 | (2)主机已淘汰报废，与之配套的备品配件无法使用
92 | 3101200667 | 连体花键轮 | DM0204-2A | 2MG-200机组 | 件 | 1 |  | 配件库 | (2)主机已淘汰报废，与之配套的备品配件无法使用
93 | 3101200739 | 组合垫圈 | φ39mm | 2MG-200机组 | 个 | 50 |  | 配件库 | (2)主机已淘汰报废，与之配套的备品配件无法使用
94 | 3101201000 | 油马达 | 200机组 | 2MG-200机组 | 台 | 1 |  | 配件库 | (2)主机已淘汰报废，与之配套的备品配件无法使用
95 | 3101201003 | 齿轮 | Z41 M8 | 2MG-200机组 | 件 | 1 |  | 配件库 | (2)主机已淘汰报废，与之配套的备品配件无法使用
96 | 3101201009 | 挡圈 | A140*130 | 2MG-200机组 | 件 | 5 |  | 配件库 | (2)主机已淘汰报废，与之配套的备品配件无法使用
97 | 3101201010 | 挡圈 | A70*60 | 2MG-200机组 | 件 | 5 |  | 配件库 | (2)主机已淘汰报废，与之配套的备品配件无法使用
98 | 3101201011 | 内齿轮 | DM0204-21 | 2MG-200机组 | 件 | 1 |  | 配件库 | (2)主机已淘汰报废，与之配套的备品配件无法使用
99 | 3101201012 | 固定块 | DX09-19 | 2MG-200机组 | 件 | 1 |  | 配件库 | (2)主机已淘汰报废，与之配套的备品配件无法使用
100 | 3101300001 | 定量柱塞泵 | 21X | MXA-300机组 | 件 | 2 |  | 配件库 | (2)主机已淘汰报废，与之配套的备品配件无法使用
101 | 3101300017 | 轴伞齿轮 | A-0101001 | MXA-300机组 | 件 | 1 |  | 配件库 | (2)主机已淘汰报废，与之配套的备品配件无法使用
102 | 3101300029 | 调整垫 | A-0101013 | MXA-300机组 | 件 | 50 |  | 配件库 | (2)主机已淘汰报废，与之配套的备品配件无法使用
103 | 3101300030 | 调整垫 | A-0101014 | MXA-300机组 | 件 | 50 |  | 配件库 | (2)主机已淘汰报废，与之配套的备品配件无法使用
104 | 3101300031 | 调整垫 | A-0101015 | MXA-300机组 | 件 | 50 |  | 配件库 | (2)主机已淘汰报废，与之配套的备品配件无法使用
105 | 3101300066 | 芯轴 | A-0106001 | MXA-300机组 | 件 | 2 |  | 配件库 | (2)主机已淘汰报废，与之配套的备品配件无法使用
106 | 3101300070 | 轴 | A-0107001 | MXA-300机组 | 件 | 2 |  | 配件库 | (2)主机已淘汰报废，与之配套的备品配件无法使用
107 | 3101300077 | 齿轮泵 | A-0108-4B | MXA-300机组 | 件 | 1 |  | 配件库 | (2)主机已淘汰报废，与之配套的备品配件无法使用
108 | 3101300082 | 齿轮 | A-0108001 | MXA-300机组 | 件 | 3 |  | 配件库 | (2)主机已淘汰报废，与之配套的备品配件无法使用
109 | 3101300083 | 泵座 | A-0108002A | MXA-300机组 | 件 | 1 |  | 配件库 | (2)主机已淘汰报废，与之配套的备品配件无法使用
110 | 3101300114 | 冷却轴 | A-0111 | MXA-300机组 | 件 | 1 |  | 配件库 | (2)主机已淘汰报废，与之配套的备品配件无法使用
111 | 3101300116 | 牵引调速杆 | A-0305001 | MXA-300机组 | 件 | 2 |  | 配件库 | (2)主机已淘汰报废，与之配套的备品配件无法使用
112 | 3101300143 | 清扫圈 | S104272 | MXA-300机组 | 件 | 5 |  | 配件库 | (2)主机已淘汰报废，与之配套的备品配件无法使用
113 | 3101300144 | 密封圈 | S101132 | MXA-300机组 | 件 | 5 |  | 配件库 | (2)主机已淘汰报废，与之配套的备品配件无法使用
114 | 3101300145 | 导向套 | S104271 | MXA-300机组 | 件 | 5 |  | 配件库 | (2)主机已淘汰报废，与之配套的备品配件无法使用
115 | 3101300146 | 活塞导向套 | S104270 | MXA-300机组 | 件 | 5 |  | 配件库 | (2)主机已淘汰报废，与之配套的备品配件无法使用
116 | 3101300149 | 联接轮 | A-0107002 | MXA-300机组 | 件 | 7 |  | 配件库 | (2)主机已淘汰报废，与之配套的备品配件无法使用
117 | 3101300218 | 阀组 | A-0304 | MXA-300机组 | 件 | 1 |  | 配件库 | (2)主机已淘汰报废，与之配套的备品配件无法使用
118 | 3101300222 | 调速机构 | A-0306 | MXA-300机组 | 件 | 1 |  | 配件库 | (2)主机已淘汰报废，与之配套的备品配件无法使用
119 | 3101300244 | 精过滤器 | A-0316 | MXA-300机组 | 件 | 1 |  | 配件库 | (2)主机已淘汰报废，与之配套的备品配件无法使用
120 | 3101300247 | 低压表 | A-0319 | MXA-300机组 | 件 | 5 |  | 配件库 | (2)主机已淘汰报废，与之配套的备品配件无法使用
121 | 3101300250 | 联轴节外套 | A-0320003 | MXA-300机组 | 件 | 5 |  | 配件库 | (2)主机已淘汰报废，与之配套的备品配件无法使用
122 | 3101300430 | 惰轮轴 | A-1100002 | MXA-300机组 | 件 | 5 |  | 配件库 | (2)主机已淘汰报废，与之配套的备品配件无法使用
123 | 3101300431 | 惰轮轴 | A-1100003 | MXA-300机组 | 件 | 3 |  | 配件库 | (2)主机已淘汰报废，与之配套的备品配件无法使用
124 | 3101300449 | 滤芯 | A-0316(S84181Z) | MXA-300机组 | 件 | 3 |  | 配件库 | (2)主机已淘汰报废，与之配套的备品配件无法使用
125 | 3101300451 | 距离垫 | A-H0302005 | MXA-300机组 | 件 | 6 |  | 配件库 | (2)主机已淘汰报废，与之配套的备品配件无法使用
126 | 3101300453 | 密封环（铜垫） | A-H0302004 | MXA-300机组 | 件 | 9 |  | 配件库 | (2)主机已淘汰报废，与之配套的备品配件无法使用
127 | 3101300454 | 异特殊母 | M30*2 | MXA-300机组 | 件 | 40 |  | 配件库 | (2)主机已淘汰报废，与之配套的备品配件无法使用
128 | 3101300463 | 接头 | A-1100034 | MXA-300机组 | 件 | 5 |  | 配件库 | (2)主机已淘汰报废，与之配套的备品配件无法使用
129 | 3101300476 | 轴齿轮 | A-1101001 | MXA-300机组 | 件 | 4 |  | 配件库 | (2)主机已淘汰报废，与之配套的备品配件无法使用
130 | 3101300479 | 偏心套 | A-1102002 | MXA-300机组 | 件 | 2 |  | 配件库 | (2)主机已淘汰报废，与之配套的备品配件无法使用
131 | 3101300483 | 套 | A-1103002 | MXA-300机组 | 件 | 2 |  | 配件库 | (2)主机已淘汰报废，与之配套的备品配件无法使用
132 | 3101300490 | 调整垫 | A-1105006 | MXA-300机组 | 件 | 50 |  | 配件库 | (2)主机已淘汰报废，与之配套的备品配件无法使用
133 | 3101300491 | 调整垫 | A-1105007 | MXA-300机组 | 件 | 50 |  | 配件库 | (2)主机已淘汰报废，与之配套的备品配件无法使用
134 | 3101300492 | 调整垫 | A-1105008 | MXA-300机组 | 件 | 52 |  | 配件库 | (2)主机已淘汰报废，与之配套的备品配件无法使用
135 | 3101300493 | 调整垫 | A-1105009 | MXA-300机组 | 件 | 51 |  | 配件库 | (2)主机已淘汰报废，与之配套的备品配件无法使用
136 | 3101300495 | 太阳轮 | A-1106002 | MXA-300机组 | 件 | 1 |  | 配件库 | (2)主机已淘汰报废，与之配套的备品配件无法使用
137 | 3101300539 | 齿轮 | A-1200002 | MXA-300机组 | 件 | 2 |  | 配件库 | (2)主机已淘汰报废，与之配套的备品配件无法使用
138 | 3101300569 | 空心螺钉 | G3/4 | MXA-300机组 | 件 | 10 |  | 配件库 | (2)主机已淘汰报废，与之配套的备品配件无法使用
139 | 3101300625 | 齿轨轮轴 | A-2107A | MXA-300机组 | 组 | 2 |  | 配件库 | (2)主机已淘汰报废，与之配套的备品配件无法使用
140 | 3101300638 | 齿轨轮组装 | Z=14 | MXA-300机组 | 组件 | 1 |  | 配件库 | (2)主机已淘汰报废，与之配套的备品配件无法使用
141 | 3101300895 | 主油泵 | A-0301 | MXA-300机组 | 件 | 1 |  | 配件库 | (2)主机已淘汰报废，与之配套的备品配件无法使用
142 | 3101300896 | 马达 | A-0303 | MXA-300机组 | 件 | 1 |  | 配件库 | (2)主机已淘汰报废，与之配套的备品配件无法使用
143 | 3101300901 | 端盖 | A-H0302002 | MXA-300机组 | 件 | 10 |  | 配件库 | (2)主机已淘汰报废，与之配套的备品配件无法使用
144 | 3101300909 | 五轴 | MXA-300 | MXA-300机组 | 件 | 5 |  | 配件库 | (2)主机已淘汰报废，与之配套的备品配件无法使用
145 | 3101300933 | 行星轮 | A-1904001 | MXA-300机组 | 件 | 3 |  | 配件库 | (2)主机已淘汰报废，与之配套的备品配件无法使用
146 | 3101301002 | 160mm千斤顶轴 | 160mm | MXA-300机组 | 件 | 10 |  | 配件库 | (2)主机已淘汰报废，与之配套的备品配件无法使用
147 | 3101301004 | 轴 | MXA-300 | MXA-300机组 | 个 | 4 |  | 配件库 | (2)主机已淘汰报废，与之配套的备品配件无法使用
148 | 3101301005 | 轴工 | MXA-300 | MXA-300机组 | 件 | 1 |  | 配件库 | (2)主机已淘汰报废，与之配套的备品配件无法使用
149 | 3101301006 | 300新大底楔铁块 | MXA-300 | MXA-300机组 | 套 | 4 |  | 配件库 | (2)主机已淘汰报废，与之配套的备品配件无法使用
150 | 3101301007 | 新大底压铁块 | MXA-300 | MXA-300机组 | 个 | 2 |  | 配件库 | (2)主机已淘汰报废，与之配套的备品配件无法使用
151 | 3101301008 | 端头铁Ⅰ | MXA-300 | MXA-300机组 | 件 | 2 |  | 配件库 | (2)主机已淘汰报废，与之配套的备品配件无法使用
152 | 3101301015 | 齿轮泵 | 20X | MXA-300机组 | 台 | 3 |  | 配件库 | (2)主机已淘汰报废，与之配套的备品配件无法使用
153 | 3101301024 | 衬套 | A-1902002 | MXA-300机组 | 件 | 1 |  | 配件库 | (2)主机已淘汰报废，与之配套的备品配件无法使用
154 | 3101301027 | 压盖 | A-31101002 | MXA-300机组 | 件 | 1 |  | 配件库 | (2)主机已淘汰报废，与之配套的备品配件无法使用
155 | 3101301033 | 活塞密封 | S103143Z | MXA-300机组 | 件 | 25 |  | 配件库 | (2)主机已淘汰报废，与之配套的备品配件无法使用
156 | 3101301036 | 接头 | S89017 | MXA-300机组 | 件 | 20 |  | 配件库 | (2)主机已淘汰报废，与之配套的备品配件无法使用
157 | 3101301037 | 接头 | S89017B | MXA-300机组 | 件 | 20 |  | 配件库 | (2)主机已淘汰报废，与之配套的备品配件无法使用
158 | 3101301038 | 端头铁Ⅱ | S94882 | MXA-300机组 | 个 | 2 |  | 配件库 | (2)主机已淘汰报废，与之配套的备品配件无法使用
159 | 3101301041 | 摇臂防松垫 | Φ=1.5铁板 | MXA-300机组 | 个 | 80 |  | 配件库 | (2)主机已淘汰报废，与之配套的备品配件无法使用
160 | 3101301042 | 酸洗垫0.3MM | Φ280*260 | MXA-300机组 | 件 | 50 |  | 配件库 | (2)主机已淘汰报废，与之配套的备品配件无法使用
161 | 3101301043 | 酸洗垫0.15MM | Φ280*260 | MXA-300机组 | 件 | 50 |  | 配件库 | (2)主机已淘汰报废，与之配套的备品配件无法使用
162 | 3101301045 | 300机组勾铁 | 带图 | MXA-300机组 | 件 | 1 |  | 配件库 | (2)主机已淘汰报废，与之配套的备品配件无法使用
163 | 3101301046 | 端头卡铁 | 带图 | MXA-300机组 | 件 | 1 |  | 配件库 | (2)主机已淘汰报废，与之配套的备品配件无法使用
164 | 3101301047 | 普通大底卡铁 | 带图 | MXA-300机组 | 块 | 3 |  | 配件库 | (2)主机已淘汰报废，与之配套的备品配件无法使用
165 | 3101301049 | 接头 | 两头 G3/8 | MXA-300机组 | 个 | 20 |  | 配件库 | (2)主机已淘汰报废，与之配套的备品配件无法使用
166 | 3101301056 | 导向滑靴轴 | 75*175 | MXA-300机组 | 件 | 5 |  | 配件库 | (2)主机已淘汰报废，与之配套的备品配件无法使用
167 | 3101301059 | 衬套 | S85388 | MXA-300机组 | 件 | 2 |  | 配件库 | (2)主机已淘汰报废，与之配套的备品配件无法使用
168 | 3101301060 | 300齿轨轮衬套 | 8孔 | MXA-300机组 | 件 | 1 |  | 配件库 | (2)主机已淘汰报废，与之配套的备品配件无法使用
169 | 3101301061 | 喷水块 | MXA-300 | MXA-300机组 | 件 | 10 |  | 配件库 | (2)主机已淘汰报废，与之配套的备品配件无法使用
170 | 3101301062 | 套 | Φ60*37*60 | MXA-300机组 | 个 | 30 |  | 配件库 | (2)主机已淘汰报废，与之配套的备品配件无法使用
171 | 3101301064 | 轴 | A-31100004 | MXA-300机组 | 件 | 4 |  | 配件库 | (2)主机已淘汰报废，与之配套的备品配件无法使用
172 | 3101301065 | 绞接接头座 | M22*1.5 | MXA-300机组 | 件 | 40 |  | 配件库 | (2)主机已淘汰报废，与之配套的备品配件无法使用
173 | 3101301066 | 内齿圈 | A-1900004 | MXA-300机组 | 件 | 1 |  | 配件库 | (2)主机已淘汰报废，与之配套的备品配件无法使用
174 | 3101301068 | 轴 | DA-31100003 | MXA-300机组 | 件 | 6 |  | 配件库 | (2)主机已淘汰报废，与之配套的备品配件无法使用
175 | 3101301075 | V型密封圈 | S104265 E2-160 | MXA-300机组 | 件 | 5 |  | 配件库 | (2)主机已淘汰报废，与之配套的备品配件无法使用
176 | 3101350000 | 离合齿轮组 | G1504B | MXG-350机组 | 件 | 1 |  | 配件库 | (2)主机已淘汰报废，与之配套的备品配件无法使用
177 | 3101350016 | 联接块 | G15-15 | MXG-350机组 | 件 | 7 |  | 配件库 | (2)主机已淘汰报废，与之配套的备品配件无法使用
178 | 3101350017 | 联接块 | G05-3 | MXG-350机组 | 件 | 2 |  | 配件库 | (2)主机已淘汰报废，与之配套的备品配件无法使用
179 | 3101350022 | 齿轮 | G1507-2 | MXG-350机组 | 件 | 1 |  | 配件库 | (2)主机已淘汰报废，与之配套的备品配件无法使用
180 | 3101350025 | 缸套 | G15-7 | MXG-350机组 | 件 | 9 |  | 配件库 | (2)主机已淘汰报废，与之配套的备品配件无法使用
181 | 3101350026 | 套 | G15-11 | MXG-350机组 | 件 | 4 |  | 配件库 | (2)主机已淘汰报废，与之配套的备品配件无法使用
182 | 3101350027 | 套 | G15-12 | MXG-350机组 | 件 | 4 |  | 配件库 | (2)主机已淘汰报废，与之配套的备品配件无法使用
183 | 3101350028 | 套 | G15-10 | MXG-350机组 | 件 | 2 |  | 配件库 | (2)主机已淘汰报废，与之配套的备品配件无法使用
184 | 3101350029 | 惰轮轴 | G15-9 | MXG-350机组 | 件 | 3 |  | 配件库 | (2)主机已淘汰报废，与之配套的备品配件无法使用
185 | 3101350030 | 千斤顶轴 | G15-12A | MXG-350机组 | 件 | 10 |  | 配件库 | (2)主机已淘汰报废，与之配套的备品配件无法使用
186 | 3101350033 | 接头体 | G1510-2 | MXG-350机组 | 件 | 20 |  | 配件库 | (2)主机已淘汰报废，与之配套的备品配件无法使用
187 | 3101350081 | 垫 | 115*100*3 | MXG-350机组 | 件 | 20 |  | 配件库 | (2)主机已淘汰报废，与之配套的备品配件无法使用
188 | 3101350082 | 垫 | 95*80*3 | MXG-350机组 | 件 | 20 |  | 配件库 | (2)主机已淘汰报废，与之配套的备品配件无法使用
189 | 3101351007 | 平滑靴 | G2105 | MXG-350机组 | 个 | 1 |  | 配件库 | (2)主机已淘汰报废，与之配套的备品配件无法使用
190 | 3101351015 | 撬板（滑靴） | F1001-2A | MXG-350机组 | 件 | 3 |  | 配件库 | (2)主机已淘汰报废，与之配套的备品配件无法使用
191 | 3101351020 | 衬套 | P-10701003 | MXG-350机组 | 件 | 10 |  | 配件库 | (2)主机已淘汰报废，与之配套的备品配件无法使用
192 | 3101351043 | 挡圈 | A-2206009 | MXG-350机组 | 件 | 10 |  | 配件库 | (2)主机已淘汰报废，与之配套的备品配件无法使用
193 | 3101351046 | 防松螺母 | A-22500005 | MXG-350机组 | 件 | 100 |  | 配件库 | (2)主机已淘汰报废，与之配套的备品配件无法使用
194 | 3101351061 | 350电机水嘴绞接接头 | M24*2 | MXG-350机组 | 套 | 10 |  | 配件库 | (2)主机已淘汰报废，与之配套的备品配件无法使用
195 | 3101351066 | 轴 | P-10700007A | MXG-350机组 | 件 | 3 |  | 配件库 | (2)主机已淘汰报废，与之配套的备品配件无法使用
196 | 3101351222 | 马达齿轮 | P-10200004 | MXG-350机组 | 件 | 1 |  | 配件库 | (2)主机已淘汰报废，与之配套的备品配件无法使用
197 | 3101351238 | 驱动轮 | P-10202006 | MXG-350机组 | 件 | 1 |  | 配件库 | (2)主机已淘汰报废，与之配套的备品配件无法使用
198 | 3101351317 | 大齿轮 | P-10207001 | MXG-350机组 | 件 | 1 |  | 配件库 | (2)主机已淘汰报废，与之配套的备品配件无法使用
199 | 3101351522 | 大套 | P-10200006 | MXG-350机组 | 件 | 2 |  | 配件库 | (2)主机已淘汰报废，与之配套的备品配件无法使用
200 | 3101351524 | 铜套 | P-10200009 | MXG-350机组 | 件 | 3 |  | 配件库 | (2)主机已淘汰报废，与之配套的备品配件无法使用
201 | 3101351530 | 小套 | P-10200007 | MXG-350机组 | 件 | 3 |  | 配件库 | (2)主机已淘汰报废，与之配套的备品配件无法使用
202 | 3101351803 | 轨入轴 | P-10103 | MXG-350机组 | 件 | 1 |  | 配件库 | (2)主机已淘汰报废，与之配套的备品配件无法使用
203 | 3101351805 | 泵传动轴 | P-10105 | MXG-350机组 | 条 | 2 |  | 配件库 | (2)主机已淘汰报废，与之配套的备品配件无法使用
204 | 3101351806 | 轴齿轮 | P-10103001 | MXG-350机组 | 件 | 3 |  | 配件库 | (2)主机已淘汰报废，与之配套的备品配件无法使用
205 | 3101351813 | 鼓型圈 | P-0101014 | MXG-350机组 | 件 | 5 |  | 配件库 | (2)主机已淘汰报废，与之配套的备品配件无法使用
206 | 3101351818 | 冷却器 | P-0107 | MXG-350机组 | 件 | 1 |  | 配件库 | (2)主机已淘汰报废，与之配套的备品配件无法使用
207 | 3101351819 | 套（伸缩管） | P-0118001 | MXG-350机组 | 件 | 20 |  | 配件库 | (2)主机已淘汰报废，与之配套的备品配件无法使用
208 | 3101351820 | 精过滤器 | P-0106 | MXG-350机组 | 件 | 1 |  | 配件库 | (2)主机已淘汰报废，与之配套的备品配件无法使用
209 | 3101351821 | 轴挡 | P-0103002 | MXG-350机组 | 件 | 2 |  | 配件库 | (2)主机已淘汰报废，与之配套的备品配件无法使用
210 | 3101351834 | 齿轮 | P-10100004 | MXG-350机组 | 件 | 9 |  | 配件库 | (2)主机已淘汰报废，与之配套的备品配件无法使用
211 | 3101351846 | 柱泵齿轮 | P-0100007 | MXG-350机组 | 件 | 2 |  | 配件库 | (2)主机已淘汰报废，与之配套的备品配件无法使用
212 | 3101351852 | 铜垫 | Z2-01140015 | MXG-350机组 | 件 | 10 |  | 配件库 | (2)主机已淘汰报废，与之配套的备品配件无法使用
213 | 3101351946 | 过滤网 | A-0337-2 | MXG-350机组 | 件 | 10 |  | 配件库 | (2)主机已淘汰报废，与之配套的备品配件无法使用
214 | 3101351964 | 溢流阀 | P-10107 | MXG-350机组 | 件 | 4 |  | 配件库 | (2)主机已淘汰报废，与之配套的备品配件无法使用
215 | 3101352001 | 操纵油路 | P-10110 | MXG-350机组 | 件 | 1 |  | 配件库 | (2)主机已淘汰报废，与之配套的备品配件无法使用
216 | 3101352037 | 调高阀组 | P10113 | MXG-350机组 | 件 | 1 |  | 配件库 | (2)主机已淘汰报废，与之配套的备品配件无法使用
217 | 3101352094 | 调高溢流阀 | P-0116 | MXG-350机组 | 件 | 1 |  | 配件库 | (2)主机已淘汰报废，与之配套的备品配件无法使用
218 | 3101352519 | 齿座 | ZDT50/30 | MXG-350机组 | 件 | 5 |  | 配件库 | (2)主机已淘汰报废，与之配套的备品配件无法使用
219 | 3101352550 | 套 | G15-20 | MXG-350机组 | 件 | 4 |  | 配件库 | (2)主机已淘汰报废，与之配套的备品配件无法使用
220 | 3101352552 | 油缸销(千顶轴） | G21-1 | MXG-350机组 | 件 | 3 |  | 配件库 | (2)主机已淘汰报废，与之配套的备品配件无法使用
221 | 3101352553 | 惰轮 | G1503-1 | MXG-350机组 | 件 | 4 |  | 配件库 | (2)主机已淘汰报废，与之配套的备品配件无法使用
222 | 3101352557 | 轴齿轮 | G1505-1 | MXG-350机组 | 件 | 1 |  | 配件库 | (2)主机已淘汰报废，与之配套的备品配件无法使用
223 | 3101352558 | 齿轮 | G1505-4 | MXG-350机组 | 件 | 4 |  | 配件库 | (2)主机已淘汰报废，与之配套的备品配件无法使用
224 | 3101352559 | 端盖 | G150701A | MXG-350机组 | 件 | 3 |  | 配件库 | (2)主机已淘汰报废，与之配套的备品配件无法使用
225 | 3101352560 | 轴承座 | G1504-4 | MXG-350机组 | 件 | 1 |  | 配件库 | (2)主机已淘汰报废，与之配套的备品配件无法使用
226 | 3101352563 | 齿轮 | G1504-3A | MXG-350机组 | 件 | 1 |  | 配件库 | (2)主机已淘汰报废，与之配套的备品配件无法使用
227 | 3101352567 | 活塞导向环 | P-0401015 | MXG-350机组 | 件 | 5 |  | 配件库 | (2)主机已淘汰报废，与之配套的备品配件无法使用
228 | 3101352569 | 鼓形密封圈 | P-0401014 | MXG-350机组 | 件 | 10 |  | 配件库 | (2)主机已淘汰报废，与之配套的备品配件无法使用
229 | 3101352571 | 联接轴 | P-10202-2 | MXG-350机组 | 件 | 2 |  | 配件库 | (2)主机已淘汰报废，与之配套的备品配件无法使用
230 | 3101352573 | 平滑靴轴 | F-7303-3 | MXG-350机组 | 件 | 6 |  | 配件库 | (2)主机已淘汰报废，与之配套的备品配件无法使用
231 | 3101353001 | 油管接头 | MXG350 | MXG-350机组 | 个 | 46 |  | 配件库 | (2)主机已淘汰报废，与之配套的备品配件无法使用
232 | 3101353023 | 铜套 | B2106-10 | MXG-350机组 | 件 | 2 |  | 配件库 | (2)主机已淘汰报废，与之配套的备品配件无法使用
233 | 3101353024 | 铜套 | B2106-19 | MXG-350机组 | 件 | 2 |  | 配件库 | (2)主机已淘汰报废，与之配套的备品配件无法使用
234 | 3101353025 | 鼓型圈 | G200*175*38 | MXG-350机组 | 件 | 20 |  | 配件库 | (2)主机已淘汰报废，与之配套的备品配件无法使用
235 | 3101353026 | 防尘圈 | JF130*150*8 | MXG-350机组 | 件 | 10 |  | 配件库 | (2)主机已淘汰报废，与之配套的备品配件无法使用
236 | 3101353027 | 蕾型圈 | NL130*146*13 | MXG-350机组 | 件 | 20 |  | 配件库 | (2)主机已淘汰报废，与之配套的备品配件无法使用
237 | 3101353068 | 距离套 | P-140000022B | MXG-350机组 | 件 | 1 |  | 配件库 | (2)主机已淘汰报废，与之配套的备品配件无法使用
238 | 3101353069 | 花键轴 | P-14000004 | MXG-350机组 | 件 | 1 |  | 配件库 | (2)主机已淘汰报废，与之配套的备品配件无法使用
239 | 3101353070 | 支撑板 | G2702-1E | MXG-350机组 | 件 | 1 |  | 配件库 | (2)主机已淘汰报废，与之配套的备品配件无法使用
240 | 3101353074 | 压圈 | P-14001003 | MXG-350机组 | 件 | 4 |  | 配件库 | (2)主机已淘汰报废，与之配套的备品配件无法使用
241 | 3101353078 | 圆螺母 | P-140000013A | MXG-350机组 | 件 | 30 |  | 配件库 | (2)主机已淘汰报废，与之配套的备品配件无法使用
242 | 3101353081 | 螺栓 | P-140000021A | MXG-350机组 | 件 | 20 |  | 配件库 | (2)主机已淘汰报废，与之配套的备品配件无法使用
243 | 3101353088 | 垫 | B01-15 | MXG-350机组 | 件 | 50 |  | 配件库 | (2)主机已淘汰报废，与之配套的备品配件无法使用
244 | 3101353095 | 圆柱螺母 | M36 | MXG-350机组 | 件 | 113 |  | 配件库 | (2)主机已淘汰报废，与之配套的备品配件无法使用
245 | 3101354008 | 齿轨轮轴 | P-14002 | MXG-350机组 | 件 | 2 |  | 配件库 | (2)主机已淘汰报废，与之配套的备品配件无法使用
246 | 3101354147 | 太阳轮 | Z2-0114003 | MXG-350机组 | 件 | 1 |  | 配件库 | (2)主机已淘汰报废，与之配套的备品配件无法使用
247 | 3101354148 | 行星轮 | Z2-0114004 | MXG-350机组 | 件 | 3 |  | 配件库 | (2)主机已淘汰报废，与之配套的备品配件无法使用
248 | 3101354155 | 轴 | Z2-0114011 | MXG-350机组 | 件 | 2 |  | 配件库 | (2)主机已淘汰报废，与之配套的备品配件无法使用
249 | 3101354160 | 距离环 | F0502-3A | MXG-350机组 | 件 | 7 |  | 配件库 | (2)主机已淘汰报废，与之配套的备品配件无法使用
250 | 3101354161 | 端盖 | F0502-10A | MXG-350机组 | 件 | 2 |  | 配件库 | (2)主机已淘汰报废，与之配套的备品配件无法使用
251 | 3101354162 | 轴头端盖 | F0502-16 | MXG-350机组 | 件 | 4 |  | 配件库 | (2)主机已淘汰报废，与之配套的备品配件无法使用
252 | 3101354163 | 水封装置外壳 | F0503-1 | MXG-350机组 | 件 | 8 |  | 配件库 | (2)主机已淘汰报废，与之配套的备品配件无法使用
253 | 3101354164 | 离合拉杆 | G1504-9 | MXG-350机组 | 件 | 6 |  | 配件库 | (2)主机已淘汰报废，与之配套的备品配件无法使用
254 | 3101354170 | 垫片 | Z2-0114018 | MXG-350机组 | 件 | 10 |  | 配件库 | (2)主机已淘汰报废，与之配套的备品配件无法使用
255 | 3101354212 | 轴承杯 | F0502-12 | MXG-350机组 | 件 | 1 |  | 配件库 | (2)主机已淘汰报废，与之配套的备品配件无法使用
256 | 3101354213 | 垫 | F0502-13 | MXG-350机组 | 件 | 10 |  | 配件库 | (2)主机已淘汰报废，与之配套的备品配件无法使用
257 | 3101354214 | 端盖 | F0502-14A | MXG-350机组 | 件 | 4 |  | 配件库 | (2)主机已淘汰报废，与之配套的备品配件无法使用
258 | 3101354998 | 支承板 | G2302 | MXG-350机组 | 件 | 2 |  | 配件库 | (2)主机已淘汰报废，与之配套的备品配件无法使用
259 | 3101354999 | 齿轨轮轴 | 350机组 | MXG-350机组 | 件 | 8 |  | 配件库 | (2)主机已淘汰报废，与之配套的备品配件无法使用
260 | 3101355003 | 齿轨轮轴 | G2306 | MXG-350机组 | 件 | 1 |  | 配件库 | (2)主机已淘汰报废，与之配套的备品配件无法使用
261 | 3101355012 | 挡环 | F-1301-10 | MXG-350机组 | 件 | 2 |  | 配件库 | (2)主机已淘汰报废，与之配套的备品配件无法使用
262 | 3101355024 | 楔键 | G23-7 | MXG-350机组 | 件 | 9 |  | 配件库 | (2)主机已淘汰报废，与之配套的备品配件无法使用
263 | 3101355025 | 楔键 | P-10700015 | MXG-350机组 | 件 | 11 |  | 配件库 | (2)主机已淘汰报废，与之配套的备品配件无法使用
264 | 3101355028 | 套 | P-10700013 | MXG-350机组 | 件 | 10 |  | 配件库 | (2)主机已淘汰报废，与之配套的备品配件无法使用
265 | 3101355204 | 小齿轮 | P-0111004 | MXG-350机组 | 件 | 1 |  | 配件库 | (2)主机已淘汰报废，与之配套的备品配件无法使用
266 | 3101355205 | 轴 | P-0111005 | MXG-350机组 | 件 | 1 |  | 配件库 | (2)主机已淘汰报废，与之配套的备品配件无法使用
267 | 3101355304 | 齿轮轴 | P-0112004 | MXG-350机组 | 件 | 1 |  | 配件库 | (2)主机已淘汰报废，与之配套的备品配件无法使用
268 | 3101355401 | 大齿轮 | A-0307004 | MXG-350机组 | 件 | 1 |  | 配件库 | (2)主机已淘汰报废，与之配套的备品配件无法使用
269 | 3101355402 | 齿轮 | A-0308002 | MXG-350机组 | 件 | 1 |  | 配件库 | (2)主机已淘汰报废，与之配套的备品配件无法使用
270 | 3101355403 | 调整螺母 | A-0308003 | MXG-350机组 | 件 | 2 |  | 配件库 | (2)主机已淘汰报废，与之配套的备品配件无法使用
271 | 3101355404 | 套筒螺杆 | A-0308004 | MXG-350机组 | 件 | 2 |  | 配件库 | (2)主机已淘汰报废，与之配套的备品配件无法使用
272 | 3101355408 | 接头 | NW10*G3/4 | MXG-350机组 | 个 | 100 |  | 配件库 | (2)主机已淘汰报废，与之配套的备品配件无法使用
273 | 3101355409 | 接头 | Φ10（公）*NW10（母） | MXG-350机组 | 件 | 25 |  | 配件库 | (2)主机已淘汰报废，与之配套的备品配件无法使用
274 | 3101355410 | 异型接头 | 德标10*国标25 | MXG-350机组 | 件 | 35 |  | 配件库 | (2)主机已淘汰报废，与之配套的备品配件无法使用
275 | 3101355411 | 减压阀接头 | G5/4*NW10 | MXG-350机组 | 件 | 50 |  | 配件库 | (2)主机已淘汰报废，与之配套的备品配件无法使用
276 | 3101360102 | 端头站 | MG150/368-WD | MG150-368机组 | 件 | 1 |  | 配件库 | (2)主机已淘汰报废，与之配套的备品配件无法使用
277 | 3101361052 | 防转螺母 | N56-10 | MG150-368机组 | 件 | 20 |  | 配件库 | (2)主机已淘汰报废，与之配套的备品配件无法使用
278 | 3101361054 | 螺杆 | N56-12 | MG150-368机组 | 件 | 18 |  | 配件库 | (2)主机已淘汰报废，与之配套的备品配件无法使用
279 | 3101361055 | 螺杆 | N56-13 | MG150-368机组 | 件 | 18 |  | 配件库 | (2)主机已淘汰报废，与之配套的备品配件无法使用
280 | 3101361056 | 螺杆 | N56-15 | MG150-368机组 | 件 | 18 |  | 配件库 | (2)主机已淘汰报废，与之配套的备品配件无法使用
281 | 3101361057 | 螺杆 | N56-16 | MG150-368机组 | 件 | 18 |  | 配件库 | (2)主机已淘汰报废，与之配套的备品配件无法使用
282 | 3101361063 | 本质安全型稳压开关电源 | 输入:AC 110V 输出:12V 最大输出电流:DC 1.5A | MG150-368机组 | 件 | 1 |  | 配件库 | (2)主机已淘汰报废，与之配套的备品配件无法使用
283 | 3101361065 | 控制变压器 | 1140V/110V/36V | MG150-368机组 | 件 | 1 |  | 配件库 | (2)主机已淘汰报废，与之配套的备品配件无法使用
284 | 3101361082 | 接头座 | N194-2 | MG150-368机组 | 件 | 20 |  | 配件库 | (2)主机已淘汰报废，与之配套的备品配件无法使用
285 | 3101361083 | 铰接螺栓 | N194-3 | MG150-368机组 | 件 | 14 |  | 配件库 | (2)主机已淘汰报废，与之配套的备品配件无法使用
286 | 3101361085 | 螺母 | N62-6 | MG150-368机组 | 个 | 20 |  | 配件库 | (2)主机已淘汰报废，与之配套的备品配件无法使用
287 | 3101361086 | 方垫片48 | N62-7 | MG150-368机组 | 个 | 10 |  | 配件库 | (2)主机已淘汰报废，与之配套的备品配件无法使用
288 | 3101361087 | 圆垫圈48 | N62-8 | MG150-368机组 | 个 | 10 |  | 配件库 | (2)主机已淘汰报废，与之配套的备品配件无法使用
289 | 3101361089 | 滑动密封圈 | A-1100028 | MG150-368机组 | 件 | 6 |  | 配件库 | (2)主机已淘汰报废，与之配套的备品配件无法使用
290 | 3101361090 | 调整垫片 | F0502-18 | MG150-368机组 | 片 | 20 |  | 配件库 | (2)主机已淘汰报废，与之配套的备品配件无法使用
291 | 3101361091 | 调整垫片 | F0502-19 | MG150-368机组 | 片 | 14 |  | 配件库 | (2)主机已淘汰报废，与之配套的备品配件无法使用
292 | 3101361905 | 透气塞 | F0311A | MG150-368机组 | 个 | 10 |  | 配件库 | (2)主机已淘汰报废，与之配套的备品配件无法使用
293 | 3101374316 | 轴承座 | MFQ0503-5 | MG150-370机组 | 件 | 1 |  | 配件库 | (2)主机已淘汰报废，与之配套的备品配件无法使用
294 | 3101376009 | 375机组丝对 | M30*380 | MG150-368机组 | 件 | 14 |  | 配件库 | (2)主机已淘汰报废，与之配套的备品配件无法使用
295 | 3101380745 | 过滤芯 | A-0108-2 | MG150-368机组 | 件 | 4 |  | 配件库 | (2)主机已淘汰报废，与之配套的备品配件无法使用
296 | 3101470010 | 液压制动器 | A-0302 | 500机组 | 件 | 3 |  | 配件库 | (2)主机已淘汰报废，与之配套的备品配件无法使用
297 | 3101470012 | 滤油器 | P/N104508-005 | 500机组 | 件 | 2 |  | 配件库 | (2)主机已淘汰报废，与之配套的备品配件无法使用
298 | 3101472030 | 内齿圈 | G0103-2 | 500机组 | 件 | 1 |  | 配件库 | (2)主机已淘汰报废，与之配套的备品配件无法使用
299 | 3101472041 | 心轴 | F0305-6 | 500机组 | 件 | 4 |  | 配件库 | (2)主机已淘汰报废，与之配套的备品配件无法使用
300 | 3101472048 | 距离套 | F0305-8 | 500机组 | 件 | 10 |  | 配件库 | (2)主机已淘汰报废，与之配套的备品配件无法使用
301 | 3101472049 | 距离套 | F0305-9 | 500机组 | 件 | 10 |  | 配件库 | (2)主机已淘汰报废，与之配套的备品配件无法使用
302 | 3101472050 | 垫 | F0305-16 | 500机组 | 件 | 10 |  | 配件库 | (2)主机已淘汰报废，与之配套的备品配件无法使用
303 | 3101472096 | 泵箱电机齿轮轴 | N7802-1 | 500机组 | 件 | 1 |  | 配件库 | (2)主机已淘汰报废，与之配套的备品配件无法使用
304 | 3101472100 | 电机联结轴 | G0702-5 | 500机组 | 件 | 3 |  | 配件库 | (2)主机已淘汰报废，与之配套的备品配件无法使用
305 | 3101472155 | 密封座 | G1102-4 | 500机组 | 件 | 5 |  | 配件库 | (2)主机已淘汰报废，与之配套的备品配件无法使用
306 | 3101472156 | 密封座 | G1102-5A | 500机组 | 件 | 12 |  | 配件库 | (2)主机已淘汰报废，与之配套的备品配件无法使用
307 | 3101472159 | 距离套 | G1103-3 | 500机组 | 件 | 5 |  | 配件库 | (2)主机已淘汰报废，与之配套的备品配件无法使用
308 | 3101472161 | 摇臂三轴齿轮轴 | G1104-2 | 500机组 | 件 | 2 |  | 配件库 | (2)主机已淘汰报废，与之配套的备品配件无法使用
309 | 3101472162 | 距离套 | G1104-3 | 500机组 | 件 | 5 |  | 配件库 | (2)主机已淘汰报废，与之配套的备品配件无法使用
310 | 3101472164 | 齿轮 | G1105-2 | 500机组 | 件 | 2 |  | 配件库 | (2)主机已淘汰报废，与之配套的备品配件无法使用
311 | 3101472201 | 行星轮芯轴 | F5502-5 | 500机组 | 件 | 16 |  | 配件库 | (2)主机已淘汰报废，与之配套的备品配件无法使用
312 | 3101472202 | 行星轮 | F5502-7 | 500机组 | 件 | 6 |  | 配件库 | (2)主机已淘汰报废，与之配套的备品配件无法使用
313 | 3101472206 | 空心螺栓 | JB999-77 | 500机组 | 件 | 20 |  | 配件库 | (2)主机已淘汰报废，与之配套的备品配件无法使用
314 | 3101472208 | 轴头压盖 | F5502-15 | 500机组 | 件 | 3 |  | 配件库 | (2)主机已淘汰报废，与之配套的备品配件无法使用
315 | 3101472209 | 中心水管 | G1115-1 | 500机组 | 件 | 5 |  | 配件库 | (2)主机已淘汰报废，与之配套的备品配件无法使用
316 | 3101472210 | 离合器 | G1116A | 500机组 | 件 | 1 |  | 配件库 | (2)主机已淘汰报废，与之配套的备品配件无法使用
317 | 3101472211 | 电机轴 | G1116-1A | 500机组 | 件 | 2 |  | 配件库 | (2)主机已淘汰报废，与之配套的备品配件无法使用
318 | 3101472226 | 齿轨轮组装 | G210302 | 500机组 | 套 | 1 |  | 配件库 | (2)主机已淘汰报废，与之配套的备品配件无法使用
319 | 3101472285 | 调高阀组 1 | G160203 | 500机组 | 件 | 1 |  | 配件库 | (2)主机已淘汰报废，与之配套的备品配件无法使用
320 | 3101472286 | 调高阀组 2 | G160204 | 500机组 | 件 | 1 |  | 配件库 | (2)主机已淘汰报废，与之配套的备品配件无法使用
321 | 3101472289 | 控制变压器 | 1140V/28V、36V.42V.110V | 500机组 | 件 | 3 |  | 配件库 | (2)主机已淘汰报废，与之配套的备品配件无法使用
322 | 3101472293 | 端盖 | F7901-2 | 500机组 | 件 | 2 |  | 配件库 | (2)主机已淘汰报废，与之配套的备品配件无法使用
323 | 3101472296 | 半环 | F7901-3 | 500机组 | 套 | 4 |  | 配件库 | (2)主机已淘汰报废，与之配套的备品配件无法使用
324 | 3101472298 | 冷却管 | G1206 | 500机组 | 套 | 3 |  | 配件库 | (2)主机已淘汰报废，与之配套的备品配件无法使用
325 | 3101473008 | 接头 | F5503-9 | 500机组 | 件 | 20 |  | 配件库 | (2)主机已淘汰报废，与之配套的备品配件无法使用
326 | 3101473012 | 接头体 | P-0500006 | 500机组 | 件 | 20 |  | 配件库 | (2)主机已淘汰报废，与之配套的备品配件无法使用
327 | 3101473013 | 接头 | P-0500007A | 500机组 | 件 | 10 |  | 配件库 | (2)主机已淘汰报废，与之配套的备品配件无法使用
328 | 3101473014 | 螺纹接头 | P-0500010 | 500机组 | 件 | 10 |  | 配件库 | (2)主机已淘汰报废，与之配套的备品配件无法使用
329 | 3101473016 | 阀组（液压锁） | B210603 | 500机组 | 件 | 2 |  | 配件库 | (2)主机已淘汰报废，与之配套的备品配件无法使用
330 | 3101473215 | 本质安全型稳压开关电源 | 输入:AC 42V 开路电压:DC 12V 输出电流:DC 1.5A | 500机组 | 件 | 1 |  | 配件库 | (2)主机已淘汰报废，与之配套的备品配件无法使用
331 | 3101473911 | 距离套 | G0103-11 | 500机组 | 件 | 4 |  | 配件库 | (2)主机已淘汰报废，与之配套的备品配件无法使用
332 | 3101474882 | 调整垫片 | F5502-16 | 500机组 | 片 | 20 |  | 配件库 | (2)主机已淘汰报废，与之配套的备品配件无法使用
333 | 3101474883 | 调整垫片 | F5502-17 | 500机组 | 片 | 20 |  | 配件库 | (2)主机已淘汰报废，与之配套的备品配件无法使用
334 | 3101480158 | 管座 | MFF050301 | 500机组 | 件 | 3 |  | 配件库 | (2)主机已淘汰报废，与之配套的备品配件无法使用
335 | 3101580005 | 油缸固定销 |  | 采煤机MDTY250/580配件 | 件 | 4 |  | 配件库 | (2)主机已淘汰报废，与之配套的备品配件无法使用
336 | 3101580360 | 鼓型密封圈 | G160*135*38 | 采煤机MDTY250/580配件 | 件 | 50 |  | 配件库 | (2)主机已淘汰报废，与之配套的备品配件无法使用
337 | 3101580412 | 本安电源 | 350MA 220V 5V +5V | 采煤机MDTY250/580配件 | 件 | 1 |  | 配件库 | (2)主机已淘汰报废，与之配套的备品配件无法使用
338 | 3101580413 | 本安电源 | 220V +12V | 采煤机MDTY250/580配件 | 件 | 1 |  | 配件库 | (2)主机已淘汰报废，与之配套的备品配件无法使用
339 | 3101589319 | 控制中心插头线 | PB05 | 采煤机MDTY250/580配件 | 条 | 1 |  | 配件库 | (2)主机已淘汰报废，与之配套的备品配件无法使用
340 | 3101589320 | 控制中心插头线 | PB07 | 采煤机MDTY250/580配件 | 条 | 1 |  | 配件库 | (2)主机已淘汰报废，与之配套的备品配件无法使用
341 | 3101589322 | 控制中心插头线 | PB04 | 采煤机MDTY250/580配件 | 条 | 3 |  | 配件库 | (2)主机已淘汰报废，与之配套的备品配件无法使用
342 | 3101589323 | 控制中心插头线 | PB08 | 采煤机MDTY250/580配件 | 条 | 3 |  | 配件库 | (2)主机已淘汰报废，与之配套的备品配件无法使用
343 | 3101589329 | 端头站线接头 | 12芯本安 新580机组 | 采煤机MDTY250/580配件 | 个 | 20 |  | 配件库 | (2)主机已淘汰报废，与之配套的备品配件无法使用
344 | 3103000013 | 液力偶合器 | 487TFC短水质 | 2004年到货，此种耦合器淘汰 | 台 | 1 |  | 配件库 | (2)主机已淘汰报废，与之配套的备品配件无法使用
345 | 3103000026 | 卡块 | 15TH | 订扣机配件，订扣机已淘汰 | 件 | 26 |  | 配件库 | (2)主机已淘汰报废，与之配套的备品配件无法使用
346 | 3103000300 | 液力联轴节蜗轮 | TVVC487 | 耦合器配件，耦合器已淘汰 | 套 | 5 |  | 配件库 | (2)主机已淘汰报废，与之配套的备品配件无法使用
347 | 3103003413 | 水平接链环 | CLφ34*126 | 不使用，用其他工艺的 | 件 | 11 |  | 配件库 | (5)其他原因
348 | 3103630015 | 铲煤板 | 1.25米 | SGD-630/180配件 | 件 | 1 |  | 配件库 | (2)主机已淘汰报废，与之配套的备品配件无法使用
349 | 3103630016 | 挡煤板 | 1.26米 | SGD-630/180配件 | 件 | 1 |  | 配件库 | (2)主机已淘汰报废，与之配套的备品配件无法使用
350 | 3103630018 | 压板 | 33S-2 | SGD-630/180配件 | 个 | 109 |  | 配件库 | (2)主机已淘汰报废，与之配套的备品配件无法使用
351 | 3103630093 | U型螺栓 | Q/ZM156-89 | SGD-630/180配件 | 个 | 115 |  | 配件库 | (2)主机已淘汰报废，与之配套的备品配件无法使用
352 | 3103630103 | 拨链器 | 33SHC010103 | SGD-630/180配件 | 件 | 3 |  | 配件库 | (2)主机已淘汰报废，与之配套的备品配件无法使用
353 | 3103630169 | 轴承盖 | 9J-17 | SGD-630/180配件 | 件 | 3 |  | 配件库 | (2)主机已淘汰报废，与之配套的备品配件无法使用
354 | 3103630181 | 轴圆弧伞轮 | 9J01-1 | SGD-630/180配件 | 件 | 2 |  | 配件库 | (2)主机已淘汰报废，与之配套的备品配件无法使用
355 | 3103630183 | 前节端盖 | 9JT01-1 | SGD-630/180配件 | 件 | 9 |  | 配件库 | (2)主机已淘汰报废，与之配套的备品配件无法使用
356 | 3103630203 | 圆弧伞齿轮 | 9J04-2 | SGD-630/180配件 | 件 | 3 |  | 配件库 | (2)主机已淘汰报废，与之配套的备品配件无法使用
357 | 3103630205 | 轴齿轮 | 9JT03-1 | SGD-630/180配件 | 件 | 2 |  | 配件库 | (2)主机已淘汰报废，与之配套的备品配件无法使用
358 | 3103630224 | 齿轮 | 9J05-2 | SGD-630/180配件 | 件 | 1 |  | 配件库 | (2)主机已淘汰报废，与之配套的备品配件无法使用
359 | 3103630271 | 浮动油封 | ZY4290 | SGD-630/180配件 | 件 | 5 |  | 配件库 | (2)主机已淘汰报废，与之配套的备品配件无法使用
360 | 3103630272 | 浮动油封 | 328*298*40 | SGD-630/180配件 | 件 | 4 |  | 配件库 | (2)主机已淘汰报废，与之配套的备品配件无法使用
361 | 3103630301 | 溜子护圈挡盘 | SGD-630/220 | SGD-630/180配件 | 件 | 3 |  | 配件库 | (2)主机已淘汰报废，与之配套的备品配件无法使用
362 | 3103730005 | 机尾丝杠 | 74V | SGZ-730/320配件 | 件 | 3 |  | 配件库 | (2)主机已淘汰报废，与之配套的备品配件无法使用
363 | 3103730085 | 推移横梁 | 125S040402 | SGZ-730/320配件 | 件 | 1 |  | 配件库 | (2)主机已淘汰报废，与之配套的备品配件无法使用
364 | 3103730306 | 丁字螺杆 | SGZ-730/320 | SGZ-730/320配件 | 条 | 1 |  | 配件库 | (2)主机已淘汰报废，与之配套的备品配件无法使用
365 | 3103730311 | 转载机尾拉匣 | 74V双链 | SGZ-730/320配件 | 件 | 1 |  | 配件库 | (2)主机已淘汰报废，与之配套的备品配件无法使用
366 | 3103740001 | 丁型活动环 | ZWS0103-7 | 74v配件 | 件 | 2 |  | 配件库 | (2)主机已淘汰报废，与之配套的备品配件无法使用
367 | 3103740002 | 破碎抱链 | SZZ764/160 | 74v配件 | 条 | 1 |  | 配件库 | (2)主机已淘汰报废，与之配套的备品配件无法使用
368 | 3103740003 | 前节轴 | 11J01-1 | 74v配件 | 件 | 1 |  | 配件库 | (2)主机已淘汰报废，与之配套的备品配件无法使用
369 | 3103740005 | 轴齿轮 (三轴) | ZWJ04-1 | 74v配件 | 件 | 1 |  | 配件库 | (2)主机已淘汰报废，与之配套的备品配件无法使用
370 | 3103740008 | 拨链器 | 150S801202 | 74v配件 | 件 | 1 |  | 配件库 | (2)主机已淘汰报废，与之配套的备品配件无法使用
371 | 3103740009 | 舌板组件 | 150S801201 | 74v配件 | 组件 | 2 |  | 配件库 | (2)主机已淘汰报废，与之配套的备品配件无法使用
372 | 3103740300 | 破碎机铜套 | 74V | 74v配件 | 件 | 4 |  | 配件库 | (2)主机已淘汰报废，与之配套的备品配件无法使用
373 | 3103740301 | 破碎机皮带轮小 | 74V转 | 74v配件 | 件 | 5 |  | 配件库 | (2)主机已淘汰报废，与之配套的备品配件无法使用
374 | 3103750003 | 护板 | 36SYM010104 | SGZ-730/400配件 | 件 | 4 |  | 配件库 | (2)主机已淘汰报废，与之配套的备品配件无法使用
375 | 3103750004 | 浮封环 | Φ328 | SGZ-730/400配件 | 件 | 4 |  | 配件库 | (2)主机已淘汰报废，与之配套的备品配件无法使用
376 | 3103757019 | 连接板 | SGZ-730/400 | SGZ-730/400配件 | 个 | 1 |  | 配件库 | (2)主机已淘汰报废，与之配套的备品配件无法使用
377 | 3103800010 | 浮封环 | 303*38 | 不使用，用进口的 | 个 | 1 |  | 配件库 | (5)其他原因
378 | 3103800012 | 浮封环 | 368*40 | 不使用，用进口的 | 件 | 8 |  | 配件库 | (5)其他原因
379 | 3103820067 | 电缆槽 | 12264797 | 刮板输送机配件SGZ800/800（三一重工)配件 | 块 | 3 |  | 配件库 | (2)主机已淘汰报废，与之配套的备品配件无法使用
380 | 3103823001 | 推移座 | G24.9.3 | 刮板输送机配件SGZ800/800（三一重工)配件 | 件 | 2 |  | 配件库 | (2)主机已淘汰报废，与之配套的备品配件无法使用
381 | 3103922003 | 推移座 | 12262303 | 刮板输送机配件SGZ900/800(三一重工)配件 | 件 | 4 |  | 配件库 | (2)主机已淘汰报废，与之配套的备品配件无法使用
382 | 3105020039 | 烟雾传感器 | KGV1 | 皮带机保护目前使用普德，贝壳的不用 | 个 | 2 |  | 配件库 | (2)主机已淘汰报废，与之配套的备品配件无法使用
383 | 3105020062 | 电源变压器 | 127V/24V.1000VA | 皮带机保护目前使用普德，贝壳的不用 | 件 | 2 |  | 配件库 | (2)主机已淘汰报废，与之配套的备品配件无法使用
384 | 3105140010 | 264前节杯压盖 | BES1030101-6 | 皮带机S100/264配件 | 个 | 4 |  | 配件库 | (2)主机已淘汰报废，与之配套的备品配件无法使用
385 | 3105140011 | 定距轴套 | ES1030101-2 | 皮带机S100/264配件 | 件 | 4 |  | 配件库 | (2)主机已淘汰报废，与之配套的备品配件无法使用
386 | 3105140016 | 圆锥齿轮轴 | ES1030101-1 | 皮带机S100/264配件 | 件 | 1 |  | 配件库 | (2)主机已淘汰报废，与之配套的备品配件无法使用
387 | 3105140021 | 轴斜齿轮 | Z17M16 | 皮带机S100/264配件 | 件 | 2 |  | 配件库 | (2)主机已淘汰报废，与之配套的备品配件无法使用
388 | 3105140062 | 皮带扣 | 8条装 | 皮带机S100/264配件 | 盒 | 50 |  | 配件库 | (2)主机已淘汰报废，与之配套的备品配件无法使用
389 | 3105140300 | 联接块 | 264 | 皮带机S100/264配件 | 件 | 26 |  | 配件库 | (2)主机已淘汰报废，与之配套的备品配件无法使用
390 | 3105140304 | 减速器对轮 | 264 加长 | 皮带机S100/264配件 | 件 | 1 |  | 配件库 | (2)主机已淘汰报废，与之配套的备品配件无法使用
391 | 3105140307 | 连接块 | 764\160 | 皮带机S100/264配件 | 件 | 56 |  | 配件库 | (2)主机已淘汰报废，与之配套的备品配件无法使用
392 | 3105140325 | 透气塞 | 弗兰德减速器用 | 皮带机S100/264配件 | 个 | 184 |  | 配件库 | (2)主机已淘汰报废，与之配套的备品配件无法使用
393 | 3107730030 | 铜母 |  | 转载机SZZ-730/160配件 | 件 | 1 |  | 配件库 | (2)主机已淘汰报废，与之配套的备品配件无法使用
394 | 3112010210 | 钎头 | ZQ43S-R28 | 全液压凿岩台车CMJ-17配件 | 个 | 230 |  | 配件库 | (2)主机已淘汰报废，与之配套的备品配件无法使用
395 | 3112010213 | 钎杆 | B25*R32/R22*12.7 | 全液压凿岩台车CMJ-17配件 | 件 | 15 |  | 配件库 | (2)主机已淘汰报废，与之配套的备品配件无法使用
396 | 3112010303 | 钎套 | 0460641 | 全液压凿岩台车CMJ-17配件 | 件 | 62 |  | 配件库 | (2)主机已淘汰报废，与之配套的备品配件无法使用
397 | 3112010304 | 钎尾 | 3945010 | 全液压凿岩台车CMJ-17配件 | 件 | 9 |  | 配件库 | (2)主机已淘汰报废，与之配套的备品配件无法使用
398 | 3112019964 | 接头 | 9437 | 全液压凿岩台车CMJ-17配件 | 套 | 47 |  | 配件库 | (2)主机已淘汰报废，与之配套的备品配件无法使用
399 | 3114091222 | 熔断器 | RL5-1A.1140V | 掘进机EBZ-90B配件 | 件 | 20 |  | 配件库 | (2)主机已淘汰报废，与之配套的备品配件无法使用
400 | 3114091328 | 熔断器 | NT2-400A | 掘进机EBZ-90B配件 | 个 | 19 |  | 配件库 | (2)主机已淘汰报废，与之配套的备品配件无法使用
401 | 3114095009 | 直流稳压电源 | LOGOIP | 掘进机EBZ-90B配件 | 件 | 1 |  | 配件库 | (2)主机已淘汰报废，与之配套的备品配件无法使用
402 | 3114095020 | 扩展块 | EM231 | 掘进机EBZ-90B配件 | 件 | 3 |  | 配件库 | (2)主机已淘汰报废，与之配套的备品配件无法使用
403 | 3114095043 | 熔断器 | R016 RT14 32A 500V | 掘进机EBZ-90B配件 | 个 | 41 |  | 配件库 | (2)主机已淘汰报废，与之配套的备品配件无法使用
404 | 3114100007 | 油封 | SB507212 | 掘进机佳木斯S-100配件 | 件 | 3 |  | 配件库 | (2)主机已淘汰报废，与之配套的备品配件无法使用
405 | 3114100101 | 圆盘轴端盖 | S100-0202002 | 掘进机佳木斯S-100配件 | 件 | 2 |  | 配件库 | (2)主机已淘汰报废，与之配套的备品配件无法使用
406 | 3114100123 | 浮动密封座(外) | S100-0205003 | 掘进机佳木斯S-100配件 | 件 | 1 |  | 配件库 | (2)主机已淘汰报废，与之配套的备品配件无法使用
407 | 3114100175 | 刮板 | SGS06A-2 | 掘进机佳木斯S-100配件 | 件 | 14 |  | 配件库 | (2)主机已淘汰报废，与之配套的备品配件无法使用
408 | 3114100372 | 操纵手把 | S100-080310 | 掘进机佳木斯S-100配件 | 件 | 4 |  | 配件库 | (2)主机已淘汰报废，与之配套的备品配件无法使用
409 | 3114100379 | 耳轴套 | S-100 0805004 | 掘进机佳木斯S-100配件 | 件 | 10 |  | 配件库 | (2)主机已淘汰报废，与之配套的备品配件无法使用
410 | 3114100380 | 耳轴套 | S-100 0805005 | 掘进机佳木斯S-100配件 | 件 | 12 |  | 配件库 | (2)主机已淘汰报废，与之配套的备品配件无法使用
411 | 3114100445 | 过滤器 | XU-250X100F-J | 掘进机佳木斯S-100配件 | 件 | 1 |  | 配件库 | (2)主机已淘汰报废，与之配套的备品配件无法使用
412 | 3114100476 | 接头 | φ6 | 掘进机佳木斯S-100配件 | 件 | 20 |  | 配件库 | (2)主机已淘汰报废，与之配套的备品配件无法使用
413 | 3114100509 | 负荷显示插件 | HL S100 | 掘进机佳木斯S-100配件 | 件 | 1 |  | 配件库 | (2)主机已淘汰报废，与之配套的备品配件无法使用
414 | 3114100510 | 负荷插件 | LL S100 | 掘进机佳木斯S-100配件 | 件 | 1 |  | 配件库 | (2)主机已淘汰报废，与之配套的备品配件无法使用
415 | 3114100511 | 熔断器 | RT9 14-2A | 掘进机佳木斯S-100配件 | 件 | 20 |  | 配件库 | (2)主机已淘汰报废，与之配套的备品配件无法使用
416 | 3114100553 | 过载热继电器 | 3UA54-20A | 掘进机佳木斯S-100配件 | 件 | 2 |  | 配件库 | (2)主机已淘汰报废，与之配套的备品配件无法使用
417 | 3114100601 | 过滤器 | S100 | 掘进机佳木斯S-100配件 | 件 | 10 |  | 配件库 | (2)主机已淘汰报废，与之配套的备品配件无法使用
418 | 3114100602 | 过滤器 | ZU-A100*10 | 掘进机佳木斯S-100配件 | 件 | 9 |  | 配件库 | (2)主机已淘汰报废，与之配套的备品配件无法使用
419 | 3114100985 | 轱梁 | S150 | 掘进机佳木斯S-100配件 | 件 | 2 |  | 配件库 | (2)主机已淘汰报废，与之配套的备品配件无法使用
420 | 3114101008 | 花键套轴 | S-0102009 | 掘进机佳木斯S-100配件 | 件 | 20 |  | 配件库 | (2)主机已淘汰报废，与之配套的备品配件无法使用
421 | 3114102099 | 销轴 | S-06009 | 掘进机佳木斯S-100配件 | 件 | 1 |  | 配件库 | (2)主机已淘汰报废，与之配套的备品配件无法使用
422 | 3114102221 | 衬套 | S150J-06001 | 掘进机佳木斯S-100配件 | 件 | 3 |  | 配件库 | (2)主机已淘汰报废，与之配套的备品配件无法使用
423 | 3114102223 | 镜板 | S150J-0209 | 掘进机佳木斯S-100配件 | 对 | 1 |  | 配件库 | (2)主机已淘汰报废，与之配套的备品配件无法使用
424 | 3114102322 | 驱动轮压盖 | S-05003 | 掘进机佳木斯S-100配件 | 件 | 2 |  | 配件库 | (2)主机已淘汰报废，与之配套的备品配件无法使用
425 | 3114102527 | 活塞 | S-0802005 | 掘进机佳木斯S-100配件 | 件 | 4 |  | 配件库 | (2)主机已淘汰报废，与之配套的备品配件无法使用
426 | 3114102528 | 活塞 | S-0801005 | 掘进机佳木斯S-100配件 | 件 | 2 |  | 配件库 | (2)主机已淘汰报废，与之配套的备品配件无法使用
427 | 3114102529 | 活塞 | S-0805005 | 掘进机佳木斯S-100配件 | 件 | 2 |  | 配件库 | (2)主机已淘汰报废，与之配套的备品配件无法使用
428 | 3114103040 | 回油分流器 | S150J-080408 | 掘进机佳木斯S-100配件 | 件 | 1 |  | 配件库 | (2)主机已淘汰报废，与之配套的备品配件无法使用
429 | 3114103041 | 回油过滤器 | LHN-630*20F | 掘进机佳木斯S-100配件 | 件 | 2 |  | 配件库 | (2)主机已淘汰报废，与之配套的备品配件无法使用
430 | 3114103170 | 矿用隔爆型照明信号灯 | DGY20/48(H) | 掘进机佳木斯S-100配件 | 件 | 2 |  | 配件库 | (2)主机已淘汰报废，与之配套的备品配件无法使用
431 | 3114105017 | 导向环 | S150涨紧油缸用 | 掘进机佳木斯S-100配件 | 件 | 19 |  | 配件库 | (2)主机已淘汰报废，与之配套的备品配件无法使用
432 | 3114106107 | 电机耳座 | S100 | 掘进机佳木斯S-100配件 | 件 | 1 |  | 配件库 | (2)主机已淘汰报废，与之配套的备品配件无法使用
433 | 3114106108 | 前锥盘大键 | S100 | 掘进机佳木斯S-100配件 | 条 | 8 |  | 配件库 | (2)主机已淘汰报废，与之配套的备品配件无法使用
434 | 3114107071 | 浮动油封 | ZY4310 | 掘进机佳木斯S-100配件 | 套 | 10 |  | 配件库 | (2)主机已淘汰报废，与之配套的备品配件无法使用
435 | 3114110016 | 回油过滤器芯 | UT319F24AS08 | 三一重工EBZ-160配件 | 件 | 3 |  | 配件库 | (2)主机已淘汰报废，与之配套的备品配件无法使用
436 | 3114110107 | 轴 | 24914805 | 三一重工EBZ-160配件 | 件 | 2 |  | 配件库 | (2)主机已淘汰报废，与之配套的备品配件无法使用
437 | 3114114102 | 密封圈 | M3011000012 | 三一重工EBZ-160配件 | 件 | 4 |  | 配件库 | (2)主机已淘汰报废，与之配套的备品配件无法使用
438 | 3114114107 | 密封圈 | OD110005200171D | 三一重工EBZ-160配件 | 件 | 5 |  | 配件库 | (2)主机已淘汰报废，与之配套的备品配件无法使用
439 | 3114114150 | 液压接头 | 24003033 | 三一重工EBZ-160配件 | 件 | 19 |  | 配件库 | (2)主机已淘汰报废，与之配套的备品配件无法使用
440 | 3114114161 | 涨紧油缸 | 24903795 | 三一重工EBZ-160配件 | 件 | 1 |  | 配件库 | (2)主机已淘汰报废，与之配套的备品配件无法使用
441 | 3114115009 | 开关电源 | 4MIC-Q192 | 三一重工EBZ-160配件 | 件 | 1 |  | 配件库 | (2)主机已淘汰报废，与之配套的备品配件无法使用
442 | 3114119280 | 吸油过滤器芯 | TFX-630*100 | 三一重工EBZ-160配件 | 件 | 15 |  | 配件库 | (2)主机已淘汰报废，与之配套的备品配件无法使用
443 | 3114119368 | 回油过滤器 | 24004382 | 三一重工EBZ-160配件 | 件 | 3 |  | 配件库 | (2)主机已淘汰报废，与之配套的备品配件无法使用
444 | 3114120210 | 套 | 11E01-2 | 淮南EBH-120配件 | 件 | 10 |  | 配件库 | (2)主机已淘汰报废，与之配套的备品配件无法使用
445 | 3114120411 | 盖板 | 11E0602a | 淮南EBH-120配件 | 件 | 2 |  | 配件库 | (2)主机已淘汰报废，与之配套的备品配件无法使用
446 | 3114120476 | 驱动轴总成 | 7E0802B 两边各加长6mm | 淮南EBH-120配件 | 件 | 2 |  | 配件库 | (2)主机已淘汰报废，与之配套的备品配件无法使用
447 | 3114120477 | 改向轴总成 | 7E0804B 两边各加长6mm | 淮南EBH-120配件 | 件 | 2 |  | 配件库 | (2)主机已淘汰报废，与之配套的备品配件无法使用
448 | 3114121001 | 控制变压器 | EBH-120 | 淮南EBH-120配件 | 件 | 1 |  | 配件库 | (2)主机已淘汰报废，与之配套的备品配件无法使用
449 | 3114131000 | 高压溢流阀 | YF-B20H | 掘进机132配件 | 件 | 1 |  | 配件库 | (2)主机已淘汰报废，与之配套的备品配件无法使用
450 | 3114500007 | 工作头回转阀块 | 7E0713-1 | 掘进机AM-50配件 | 件 | 2 |  | 配件库 | (2)主机已淘汰报废，与之配套的备品配件无法使用
451 | 3114500028 | 稳钉螺丝 | M36*3*135 | 掘进机AM-50配件 | 条 | 20 |  | 配件库 | (2)主机已淘汰报废，与之配套的备品配件无法使用
452 | 3114500035 | 端盖 | 7E0103-1 | 掘进机AM-50配件 | 件 | 3 |  | 配件库 | (2)主机已淘汰报废，与之配套的备品配件无法使用
453 | 3114500037 | 阻容吸收 | 新AM50用 | 掘进机AM-50配件 | 件 | 5 |  | 配件库 | (2)主机已淘汰报废，与之配套的备品配件无法使用
454 | 3114500064 | 升降油缸 | Y-11E0701 | 掘进机AM-50配件 | 件 | 2 |  | 配件库 | (2)主机已淘汰报废，与之配套的备品配件无法使用
455 | 3114500065 | 铲板油缸 | Y-11E0702 | 掘进机AM-50配件 | 件 | 3 |  | 配件库 | (2)主机已淘汰报废，与之配套的备品配件无法使用
456 | 3114500141 | 惰轮 | 7EC01-10 | 掘进机AM-50配件 | 件 | 1 |  | 配件库 | (2)主机已淘汰报废，与之配套的备品配件无法使用
457 | 3114500144 | 惰轮 | 7EC01-10 | 掘进机AM-50配件 | 件 | 1 |  | 配件库 | (2)主机已淘汰报废，与之配套的备品配件无法使用
458 | 3114500150 | 轴承盖 | 7EC01-19 | 掘进机AM-50配件 | 件 | 3 |  | 配件库 | (2)主机已淘汰报废，与之配套的备品配件无法使用
459 | 3114500187 | 垫片 | 7EC01-14 | 掘进机AM-50配件 | 件 | 4 |  | 配件库 | (2)主机已淘汰报废，与之配套的备品配件无法使用
460 | 3114500310 | 联轴节 | 7E0104 | 掘进机AM-50配件 | 件 | 1 |  | 配件库 | (2)主机已淘汰报废，与之配套的备品配件无法使用
461 | 3114500311 | 电机底座 | 7E0105 | 掘进机AM-50配件 | 件 | 3 |  | 配件库 | (2)主机已淘汰报废，与之配套的备品配件无法使用
462 | 3114500314 | 终端元件 | ZD-1(掘进机) | 掘进机AM-50配件 | 件 | 1 |  | 配件库 | (2)主机已淘汰报废，与之配套的备品配件无法使用
463 | 3114500318 | 隔离开关 | GMZ-400A | 掘进机AM-50配件 | 件 | 3 |  | 配件库 | (2)主机已淘汰报废，与之配套的备品配件无法使用
464 | 3114500326 | 浮封座 | 11E0302-5 | 掘进机AM-50配件 | 件 | 2 |  | 配件库 | (2)主机已淘汰报废，与之配套的备品配件无法使用
465 | 3114500327 | 缸套 | 11E04-9 | 掘进机AM-50配件 | 件 | 2 |  | 配件库 | (2)主机已淘汰报废，与之配套的备品配件无法使用
466 | 3114500328 | 锥齿轮付 | 11E0101-3 | 掘进机AM-50配件 | 件 | 2 |  | 配件库 | (2)主机已淘汰报废，与之配套的备品配件无法使用
467 | 3114500329 | 销轴 | 11E04-2a | 掘进机AM-50配件 | 件 | 6 |  | 配件库 | (2)主机已淘汰报废，与之配套的备品配件无法使用
468 | 3114500330 | 销轴 | 11E01-5 | 掘进机AM-50配件 | 件 | 1 |  | 配件库 | (2)主机已淘汰报废，与之配套的备品配件无法使用
469 | 3114500331 | 销轴 | 11E05-1 | 掘进机AM-50配件 | 件 | 1 |  | 配件库 | (2)主机已淘汰报废，与之配套的备品配件无法使用
470 | 3114500332 | 销轴 | 11E03-4a | 掘进机AM-50配件 | 件 | 2 |  | 配件库 | (2)主机已淘汰报废，与之配套的备品配件无法使用
471 | 3114500333 | 衬套Ⅰ | 11E04-6 | 掘进机AM-50配件 | 件 | 3 |  | 配件库 | (2)主机已淘汰报废，与之配套的备品配件无法使用
472 | 3114500334 | 衬套Ⅱ | 11E04-8 | 掘进机AM-50配件 | 件 | 12 |  | 配件库 | (2)主机已淘汰报废，与之配套的备品配件无法使用
473 | 3114500543 | 挡煤板 | 500*700*10 | 掘进机AM-50配件 | 件 | 14 |  | 配件库 | (2)主机已淘汰报废，与之配套的备品配件无法使用
474 | 3114500550 | 隔离开关 | EBH-120 | 掘进机AM-50配件 | 台 | 1 |  | 配件库 | (2)主机已淘汰报废，与之配套的备品配件无法使用
475 | 3114500551 | 操作手把 | S100-080310A | 掘进机AM-50配件 | 件 | 6 |  | 配件库 | (2)主机已淘汰报废，与之配套的备品配件无法使用
476 | 3114501023 | 右托架 | 7E0305 | 掘进机AM-50配件 | 件 | 1 |  | 配件库 | (2)主机已淘汰报废，与之配套的备品配件无法使用
477 | 3114501046 | 右套 | 7E0302-5 | 掘进机AM-50配件 | 件 | 4 |  | 配件库 | (2)主机已淘汰报废，与之配套的备品配件无法使用
478 | 3114501052 | 环 | 7E030201-3 | 掘进机AM-50配件 | 件 | 3 |  | 配件库 | (2)主机已淘汰报废，与之配套的备品配件无法使用
479 | 3114501053 | 锁母 | 7E0302-20 | 掘进机AM-50配件 | 件 | 20 |  | 配件库 | (2)主机已淘汰报废，与之配套的备品配件无法使用
480 | 3114501058 | 油孔螺钉M16 | 7E0302-29 | 掘进机AM-50配件 | 个 | 20 |  | 配件库 | (2)主机已淘汰报废，与之配套的备品配件无法使用
481 | 3114501061 | V型密封圈 | 7E0302-6 | 掘进机AM-50配件 | 件 | 20 |  | 配件库 | (2)主机已淘汰报废，与之配套的备品配件无法使用
482 | 3114501096 | 塞套 | 7E030202-3 | 掘进机AM-50配件 | 件 | 10 |  | 配件库 | (2)主机已淘汰报废，与之配套的备品配件无法使用
483 | 3114501101 | 迷宫环 | 7E0303-5 | 掘进机AM-50配件 | 件 | 4 |  | 配件库 | (2)主机已淘汰报废，与之配套的备品配件无法使用
484 | 3114501103 | 迷宫环 | 7E0303-1 | 掘进机AM-50配件 | 件 | 4 |  | 配件库 | (2)主机已淘汰报废，与之配套的备品配件无法使用
485 | 3114501404 | 缸套 | 7E04-33 | 掘进机AM-50配件 | 件 | 2 |  | 配件库 | (2)主机已淘汰报废，与之配套的备品配件无法使用
486 | 3114501413 | 齿轮 | 7E04-40 | 掘进机AM-50配件 | 件 | 1 |  | 配件库 | (2)主机已淘汰报废，与之配套的备品配件无法使用
487 | 3114501429 | 销轴 | 7E04-10 | 掘进机AM-50配件 | 件 | 1 |  | 配件库 | (2)主机已淘汰报废，与之配套的备品配件无法使用
488 | 3114501517 | 行星齿轮 | 7E0501-22 | 掘进机AM-50配件 | 件 | 2 |  | 配件库 | (2)主机已淘汰报废，与之配套的备品配件无法使用
489 | 3114501518 | 中心齿论 | 7E0501-39 | 掘进机AM-50配件 | 件 | 3 |  | 配件库 | (2)主机已淘汰报废，与之配套的备品配件无法使用
490 | 3114501520 | 径向密封圈 | 7E0501-27 | 掘进机AM-50配件 | 件 | 10 |  | 配件库 | (2)主机已淘汰报废，与之配套的备品配件无法使用
491 | 3114501522 | 内齿套筒 | 7E0501-19 | 掘进机AM-50配件 | 件 | 3 |  | 配件库 | (2)主机已淘汰报废，与之配套的备品配件无法使用
492 | 3114501525 | 内齿轮 | 7E0501-40 | 掘进机AM-50配件 | 件 | 1 |  | 配件库 | (2)主机已淘汰报废，与之配套的备品配件无法使用
493 | 3114501527 | 轴齿轮 | 7E0501-10 | 掘进机AM-50配件 | 件 | 1 |  | 配件库 | (2)主机已淘汰报废，与之配套的备品配件无法使用
494 | 3114501528 | 齿轮 | 7E0501-14 | 掘进机AM-50配件 | 件 | 5 |  | 配件库 | (2)主机已淘汰报废，与之配套的备品配件无法使用
495 | 3114501529 | 轴齿轮 | 7E0501-7 | 掘进机AM-50配件 | 件 | 3 |  | 配件库 | (2)主机已淘汰报废，与之配套的备品配件无法使用
496 | 3114501531 | 轴齿轮 | 7E0501-3 | 掘进机AM-50配件 | 件 | 3 |  | 配件库 | (2)主机已淘汰报废，与之配套的备品配件无法使用
497 | 3114501532 | 轴承套 | 7E050103 | 掘进机AM-50配件 | 件 | 1 |  | 配件库 | (2)主机已淘汰报废，与之配套的备品配件无法使用
498 | 3114501537 | 套 | 7E0501-35 | 掘进机AM-50配件 | 件 | 4 |  | 配件库 | (2)主机已淘汰报废，与之配套的备品配件无法使用
499 | 3114501539 | 齿轮 | 7E0501-9 | 掘进机AM-50配件 | 件 | 1 |  | 配件库 | (2)主机已淘汰报废，与之配套的备品配件无法使用
500 | 3114501540 | 链轮 | 7E0501-32 | 掘进机AM-50配件 | 件 | 4 |  | 配件库 | (2)主机已淘汰报废，与之配套的备品配件无法使用
501 | 3114501558 | 内环 | 7E0501-2 | 掘进机AM-50配件 | 件 | 9 |  | 配件库 | (2)主机已淘汰报废，与之配套的备品配件无法使用
502 | 3114501559 | 径向密封圈 | 7E0501-4 | 掘进机AM-50配件 | 个 | 20 |  | 配件库 | (2)主机已淘汰报废，与之配套的备品配件无法使用
503 | 3114501582 | 履带板 | 7E0502-1 | 掘进机AM-50配件 | 件 | 33 |  | 配件库 | (2)主机已淘汰报废，与之配套的备品配件无法使用
504 | 3114501588 | 迷宫环 | 7E0503-2 | 掘进机AM-50配件 | 件 | 5 |  | 配件库 | (2)主机已淘汰报废，与之配套的备品配件无法使用
505 | 3114501595 | 柱塞 | 7E0504-7 | 掘进机AM-50配件 | 件 | 8 |  | 配件库 | (2)主机已淘汰报废，与之配套的备品配件无法使用
506 | 3114501596 | 衬套 | 7E0504-8 | 掘进机AM-50配件 | 件 | 4 |  | 配件库 | (2)主机已淘汰报废，与之配套的备品配件无法使用
507 | 3114501613 | 盖板 | 7E0606 | 掘进机AM-50配件 | 件 | 1 |  | 配件库 | (2)主机已淘汰报废，与之配套的备品配件无法使用
508 | 3114501629 | 轴销 | 7E06-8 | 掘进机AM-50配件 | 件 | 5 |  | 配件库 | (2)主机已淘汰报废，与之配套的备品配件无法使用
509 | 3114501630 | 销轴 | 7E06-6 | 掘进机AM-50配件 | 件 | 1 |  | 配件库 | (2)主机已淘汰报废，与之配套的备品配件无法使用
510 | 3114501705 | 销轴 | 7E0702-1 | 掘进机AM-50配件 | 件 | 47 |  | 配件库 | (2)主机已淘汰报废，与之配套的备品配件无法使用
511 | 3114501741 | 阀块组件 | 7E0712 | 掘进机AM-50配件 | 件 | 1 |  | 配件库 | (2)主机已淘汰报废，与之配套的备品配件无法使用
512 | 3114501742 | 轴向柱塞油泵 | A2V55 | 掘进机AM-50配件 | 件 | 2 |  | 配件库 | (2)主机已淘汰报废，与之配套的备品配件无法使用
513 | 3114501744 | 双路液压自锁阀 | 2SV 16 G 40 | 掘进机AM-50配件 | 件 | 1 |  | 配件库 | (2)主机已淘汰报废，与之配套的备品配件无法使用
514 | 3114501745 | 单向节流阀 | MK15 G.1×3/4'' | 掘进机AM-50配件 | 件 | 2 |  | 配件库 | (2)主机已淘汰报废，与之配套的备品配件无法使用
515 | 3114501752 | DSVW10-SR管接头 | 7E0721 | 掘进机AM-50配件 | 件 | 50 |  | 配件库 | (2)主机已淘汰报废，与之配套的备品配件无法使用
516 | 3114501791 | 组合伐伐块 | 7E0713 | 掘进机AM-50配件 | 件 | 1 |  | 配件库 | (2)主机已淘汰报废，与之配套的备品配件无法使用
517 | 3114501933 | 刮板 | 7E0805-4 | 掘进机AM-50配件 | 件 | 50 |  | 配件库 | (2)主机已淘汰报废，与之配套的备品配件无法使用
518 | 3114501945 | 滚筒压盖 | φ270 | 掘进机AM-50配件 | 件 | 8 |  | 配件库 | (2)主机已淘汰报废，与之配套的备品配件无法使用
519 | 3114501953 | 线嘴 | M47 | 掘进机AM-50配件 | 件 | 16 |  | 配件库 | (2)主机已淘汰报废，与之配套的备品配件无法使用
520 | 3114501954 | 电机接线嘴 | 100KW | 掘进机AM-50配件 | 件 | 6 |  | 配件库 | (2)主机已淘汰报废，与之配套的备品配件无法使用
521 | 3114501955 | 付爬爪 左 | AM-50 | 掘进机AM-50配件 | 件 | 3 |  | 配件库 | (2)主机已淘汰报废，与之配套的备品配件无法使用
522 | 3114501956 | 付爬爪 右 | AM-50 | 掘进机AM-50配件 | 件 | 3 |  | 配件库 | (2)主机已淘汰报废，与之配套的备品配件无法使用
523 | 3114501963 | 涨套 | φ200*260 | 掘进机AM-50配件 | 件 | 3 |  | 配件库 | (2)主机已淘汰报废，与之配套的备品配件无法使用
524 | 3114502007 | 万能转换开关 | LW5D-16C0071/1 | 掘进机AM-50配件 | 件 | 10 |  | 配件库 | (2)主机已淘汰报废，与之配套的备品配件无法使用
525 | 3114502010 | 换向开关 | HG-315A/1140 | 掘进机AM-50配件 | 件 | 4 |  | 配件库 | (2)主机已淘汰报废，与之配套的备品配件无法使用
526 | 3114502017 | 低压漏电监视器 | LD1-00 徐州 | 掘进机AM-50配件 | 件 | 5 |  | 配件库 | (2)主机已淘汰报废，与之配套的备品配件无法使用
527 | 3114502018 | 漏电闭锁继电器 | LSJ-00 徐州 | 掘进机AM-50配件 | 件 | 13 |  | 配件库 | (2)主机已淘汰报废，与之配套的备品配件无法使用
528 | 3114502021 | 蜂鸣器 | XEFB-36/150 | 掘进机AM-50配件 | 件 | 3 |  | 配件库 | (2)主机已淘汰报废，与之配套的备品配件无法使用
529 | 3114502029 | 热敏执行继电器 | RMJ | 掘进机AM-50配件 | 件 | 8 |  | 配件库 | (2)主机已淘汰报废，与之配套的备品配件无法使用
530 | 3114502041 | 熔断器 | 660V 100A | 掘进机AM-50配件 | 件 | 7 |  | 配件库 | (2)主机已淘汰报废，与之配套的备品配件无法使用
531 | 3114502068 | 熔断器 | 4A 500V | 掘进机AM-50配件 | 件 | 30 |  | 配件库 | (2)主机已淘汰报废，与之配套的备品配件无法使用
532 | 3114502072 | 熔断器 | 2A 500V | 掘进机AM-50配件 | 件 | 30 |  | 配件库 | (2)主机已淘汰报废，与之配套的备品配件无法使用
533 | 3114502073 | 熔断器 | 6A 500V | 掘进机AM-50配件 | 件 | 30 |  | 配件库 | (2)主机已淘汰报废，与之配套的备品配件无法使用
534 | 3114502110 | 中间继电器 | 127V(630) | 掘进机AM-50配件 | 件 | 3 |  | 配件库 | (2)主机已淘汰报废，与之配套的备品配件无法使用
535 | 3114502251 | 可逆交流接触器 | CJX1-45/220V | 掘进机AM-50配件 | 件 | 10 |  | 配件库 | (2)主机已淘汰报废，与之配套的备品配件无法使用
536 | 3114502304 | 熔断器 | RS32A 1000V 80A | 掘进机AM-50配件 | 个 | 3 |  | 配件库 | (2)主机已淘汰报废，与之配套的备品配件无法使用
537 | 3114502305 | 电流取样器 | 1-1A-1.5 | 掘进机AM-50配件 | 件 | 2 |  | 配件库 | (2)主机已淘汰报废，与之配套的备品配件无法使用
538 | 3114502306 | 电流取样器 | 1-1A-7.5 | 掘进机AM-50配件 | 件 | 2 |  | 配件库 | (2)主机已淘汰报废，与之配套的备品配件无法使用
539 | 3114502307 | 电流取样器 | 1-1A-11 | 掘进机AM-50配件 | 件 | 2 |  | 配件库 | (2)主机已淘汰报废，与之配套的备品配件无法使用
540 | 3114502308 | 电流取样器 | 1-1A-100 | 掘进机AM-50配件 | 件 | 1 |  | 配件库 | (2)主机已淘汰报废，与之配套的备品配件无法使用
541 | 3114502318 | 漏电保护器 | JLB-1 | 掘进机AM-50配件 | 件 | 6 |  | 配件库 | (2)主机已淘汰报废，与之配套的备品配件无法使用
542 | 3114502319 | 控制变压器 | BKC-150VA.220/220.24 | 掘进机AM-50配件 | 件 | 4 |  | 配件库 | (2)主机已淘汰报废，与之配套的备品配件无法使用
543 | 3114502320 | 时间继电器 | LA2-D22.A65 0.1-30S | 掘进机AM-50配件 | 件 | 4 |  | 配件库 | (2)主机已淘汰报废，与之配套的备品配件无法使用
544 | 3114502321 | 万能转换开关 | LW5-15A0021/2 | 掘进机AM-50配件 | 件 | 10 |  | 配件库 | (2)主机已淘汰报废，与之配套的备品配件无法使用
545 | 3114502322 | 万能转换开关 | LW6-2/F109 | 掘进机AM-50配件 | 件 | 2 |  | 配件库 | (2)主机已淘汰报废，与之配套的备品配件无法使用
546 | 3114502323 | 过热继电器 | 10-16A | 掘进机AM-50配件 | 件 | 6 |  | 配件库 | (2)主机已淘汰报废，与之配套的备品配件无法使用
547 | 3114502406 | 喷水架 | 7E020102 | 掘进机AM-50配件 | 件 | 2 |  | 配件库 | (2)主机已淘汰报废，与之配套的备品配件无法使用
548 | 3114502422 | 控制台 | 7E070203 | 掘进机AM-50配件 | 个 | 1 |  | 配件库 | (2)主机已淘汰报废，与之配套的备品配件无法使用
549 | 3114502423 | 弹簧座 | 7E080101-2 | 掘进机AM-50配件 | 件 | 30 |  | 配件库 | (2)主机已淘汰报废，与之配套的备品配件无法使用
550 | 3114502425 | 套环 | 7E080101-4 | 掘进机AM-50配件 | 件 | 30 |  | 配件库 | (2)主机已淘汰报废，与之配套的备品配件无法使用
551 | 3114502430 | 摩擦支撑衬板 | 981.955.262 | 掘进机AM-50配件 | 件 | 6 |  | 配件库 | (2)主机已淘汰报废，与之配套的备品配件无法使用
552 | 3114502432 | 转载机机头架 | AM-50 | 掘进机AM-50配件 | 件 | 1 |  | 配件库 | (2)主机已淘汰报废，与之配套的备品配件无法使用
553 | 3114502435 | 保险管 | NT1-250/250A | 掘进机AM-50配件 | 个 | 5 |  | 配件库 | (2)主机已淘汰报废，与之配套的备品配件无法使用
554 | 3114502442 | 衬套 | MB7040.DM | 掘进机AM-50配件 | 件 | 20 |  | 配件库 | (2)主机已淘汰报废，与之配套的备品配件无法使用
555 | 3114502443 | 衬套 | MB9040.DM | 掘进机AM-50配件 | 件 | 19 |  | 配件库 | (2)主机已淘汰报废，与之配套的备品配件无法使用
556 | 3114502444 | 熔断器 | NTI-200A | 掘进机AM-50配件 | 件 | 16 |  | 配件库 | (2)主机已淘汰报废，与之配套的备品配件无法使用
557 | 3114502445 | 防水滚筒 | q325*750 | 掘进机AM-50配件 | 件 | 4 |  | 配件库 | (2)主机已淘汰报废，与之配套的备品配件无法使用
558 | 3114502449 | 止推环 | 7E080101-5 | 掘进机AM-50配件 | 件 | 5 |  | 配件库 | (2)主机已淘汰报废，与之配套的备品配件无法使用
559 | 3114502450 | 挡环 | 7E080101-7 | 掘进机AM-50配件 | 件 | 5 |  | 配件库 | (2)主机已淘汰报废，与之配套的备品配件无法使用
560 | 3114502459 | 热继电器 | JR16B 60/3 | 掘进机AM-50配件 | 件 | 2 |  | 配件库 | (2)主机已淘汰报废，与之配套的备品配件无法使用
561 | 3114502466 | 操作杆 | 7E070201 | 掘进机AM-50配件 | 件 | 8 |  | 配件库 | (2)主机已淘汰报废，与之配套的备品配件无法使用
562 | 3114502467 | 转载机立轴 | 2q11-8 | 掘进机AM-50配件 | 件 | 10 |  | 配件库 | (2)主机已淘汰报废，与之配套的备品配件无法使用
563 | 3114502482 | 平头螺栓 | 7E0302-23 | 掘进机AM-50配件 | 个 | 50 |  | 配件库 | (2)主机已淘汰报废，与之配套的备品配件无法使用
564 | 3114502701 | 油管 | 7E07-31 | 掘进机AM-50配件 | 件 | 2 |  | 配件库 | (2)主机已淘汰报废，与之配套的备品配件无法使用
565 | 3114502702 | 油管 | 7E07-32 | 掘进机AM-50配件 | 件 | 2 |  | 配件库 | (2)主机已淘汰报废，与之配套的备品配件无法使用
566 | 3114502703 | 油管 | 7E07-33 | 掘进机AM-50配件 | 件 | 2 |  | 配件库 | (2)主机已淘汰报废，与之配套的备品配件无法使用
567 | 3114502704 | 油管 | 7E07-34 | 掘进机AM-50配件 | 件 | 2 |  | 配件库 | (2)主机已淘汰报废，与之配套的备品配件无法使用
568 | 3114502705 | 油管 | 7E07-35 | 掘进机AM-50配件 | 件 | 2 |  | 配件库 | (2)主机已淘汰报废，与之配套的备品配件无法使用
569 | 3114502706 | 油管 | 7E07-36 | 掘进机AM-50配件 | 件 | 2 |  | 配件库 | (2)主机已淘汰报废，与之配套的备品配件无法使用
570 | 3114502707 | 油管 | 7E07-37 | 掘进机AM-50配件 | 件 | 2 |  | 配件库 | (2)主机已淘汰报废，与之配套的备品配件无法使用
571 | 3114502709 | 油管 | 7E07-39 | 掘进机AM-50配件 | 件 | 2 |  | 配件库 | (2)主机已淘汰报废，与之配套的备品配件无法使用
572 | 3114502712 | 油管 | 7E07-42 | 掘进机AM-50配件 | 件 | 2 |  | 配件库 | (2)主机已淘汰报废，与之配套的备品配件无法使用
573 | 3114502820 | 螺塞 | ZG3/4 | 掘进机AM-50配件 | 个 | 30 |  | 配件库 | (2)主机已淘汰报废，与之配套的备品配件无法使用
574 | 3114502950 | 皮带机尾架(代兜子) | JWJ | 掘进机AM-50配件 | 件 | 1 |  | 配件库 | (2)主机已淘汰报废，与之配套的备品配件无法使用
575 | 3114502951 | 皮带机头架 | JTJ | 掘进机AM-50配件 | 件 | 2 |  | 配件库 | (2)主机已淘汰报废，与之配套的备品配件无法使用
576 | 3114502952 | 转载机变节 | AM-50 | 掘进机AM-50配件 | 件 | 2 |  | 配件库 | (2)主机已淘汰报废，与之配套的备品配件无法使用
577 | 3114502953 | 掘进机兜子 | AM-50 JWDZ | 掘进机AM-50配件 | 件 | 3 |  | 配件库 | (2)主机已淘汰报废，与之配套的备品配件无法使用
578 | 3114503123 | 套 | 7E0103-3 | 掘进机AM-50配件 | 件 | 2 |  | 配件库 | (2)主机已淘汰报废，与之配套的备品配件无法使用
579 | 3114503171 | 压盖 | 11E01-1 | 掘进机AM-50配件 | 件 | 20 |  | 配件库 | (2)主机已淘汰报废，与之配套的备品配件无法使用
580 | 3116010110 | 后溜转头轴 | ZFGG200-20/33 | ZFQ2400/16/24轻放支架 | 件 | 18 |  | 配件库 | (2)主机已淘汰报废，与之配套的备品配件无法使用
581 | 3116042700 | 推移千斤顶 | 80*1500 | ZFQ2400/16/24轻放支架 | 颗 | 1 |  | 配件库 | (2)主机已淘汰报废，与之配套的备品配件无法使用
582 | 3116120104 | YZK液控阀 | YZZP-F | ZFQ2400/16/24轻放支架 | 件 | 10 |  | 配件库 | (2)主机已淘汰报废，与之配套的备品配件无法使用
583 | 3116160200 | 交替单向阀 | BFJD | ZFQ2400/16/24轻放支架 | 件 | 19 |  | 配件库 | (2)主机已淘汰报废，与之配套的备品配件无法使用
584 | 3116220520 | 加长弯头 德标（不锈钢） | φ25 L=108mm | ZY4200/20/45液压支架 | 个 | 50 |  | 配件库 | (2)主机已淘汰报废，与之配套的备品配件无法使用
585 | 3116220521 | 加长弯头 德标（不锈钢） | φ25 L=126mm | ZY4200/20/45液压支架 | 个 | 50 |  | 配件库 | (2)主机已淘汰报废，与之配套的备品配件无法使用
586 | 3116220523 | 加长弯头 德标（不锈钢） | φ25 L=160mm | ZY3600/13/32液压支架 | 个 | 50 |  | 配件库 | (2)主机已淘汰报废，与之配套的备品配件无法使用
587 | 3116230150 | 德标三通 | φ51 | ZY3600/13/32液压支架 | 件 | 10 |  | 配件库 | (2)主机已淘汰报废，与之配套的备品配件无法使用
588 | 3116230325 | 异径三通 德标（不锈钢） | 32-13-32 | ZY3600/11/28液压支架 | 个 | 50 |  | 配件库 | (2)主机已淘汰报废，与之配套的备品配件无法使用
589 | 3116230451 | 挂式异径三通(国标） | 25-13-25 | ZY3600/13/32液压支架 | 件 | 49 |  | 配件库 | (2)主机已淘汰报废，与之配套的备品配件无法使用
590 | 3116230511 | 高压三通 (德标) | 32/16/32 | ZY3600/13/32液压支架 | 件 | 41 |  | 配件库 | (2)主机已淘汰报废，与之配套的备品配件无法使用
591 | 3116230512 | 回液三通(德标) | 38/32/38 | ZY3600/11/28液压支架 | 件 | 38 |  | 配件库 | (2)主机已淘汰报废，与之配套的备品配件无法使用
592 | 3116232015 | 德标四通 | B13 | ZY4200/20/45液压支架 | 个 | 50 |  | 配件库 | (2)主机已淘汰报废，与之配套的备品配件无法使用
593 | 3116250112 | 德标截止阀 | φ65 | ZY4200/20/45液压支架 | 件 | 3 |  | 配件库 | (2)主机已淘汰报废，与之配套的备品配件无法使用
594 | 3116260122 | 德标U型销 | Φ10*105 | ZY4200/20/45液压支架 | 个 | 200 |  | 配件库 | (2)主机已淘汰报废，与之配套的备品配件无法使用
595 | 3116260176 | 德标卡箍 | φ75 | ZY3600/11/28液压支架 | 个 | 136 |  | 配件库 | (2)主机已淘汰报废，与之配套的备品配件无法使用
596 | 3116270227 | 异径中间接头 | 50-32 德标-德标 | ZY1.5/3.5 | 个 | 2 |  | 配件库 | (2)主机已淘汰报废，与之配套的备品配件无法使用
597 | 3116270228 | 异径中间接头 | 50S-50 德标-德标 | ZY1.5/3.5 | 个 | 2 |  | 配件库 | (2)主机已淘汰报废，与之配套的备品配件无法使用
598 | 3116270232 | 异径中间接头 | 75-38 德标-德标 | ZY1.5/3.5 | 个 | 3 |  | 配件库 | (2)主机已淘汰报废，与之配套的备品配件无法使用
599 | 3116270234 | 异径中间接头 | 75-50 德标-德标 | ZY1.5/3.5 | 个 | 2 |  | 配件库 | (2)主机已淘汰报废，与之配套的备品配件无法使用
600 | 3116270315 | 公母接头 | 国13公-德10母 | ZY3600/11/28液压支架 | 个 | 146 |  | 配件库 | (2)主机已淘汰报废，与之配套的备品配件无法使用
601 | 3116270712 | 公母接头（国标） | 10（公）-13（母） | ZY3600/13/32液压支架 | 个 | 100 |  | 配件库 | (2)主机已淘汰报废，与之配套的备品配件无法使用
602 | 3116270714 | 公母接头 | 德13公-国13母 | ZY3600/11/28液压支架 | 个 | 200 |  | 配件库 | (2)主机已淘汰报废，与之配套的备品配件无法使用
603 | 3116270715 | 公母接头 | 国13公-德13母 | ZY3600/13/32液压支架 | 个 | 140 |  | 配件库 | (2)主机已淘汰报废，与之配套的备品配件无法使用
604 | 3116270716 | 公母接头（国标） | 13（公）-10（母） | ZY4200/20/45液压支架 | 个 | 200 |  | 配件库 | (2)主机已淘汰报废，与之配套的备品配件无法使用
605 | 3116270805 | 不锈钢中间接头 德标 | φ32 | ZF8000/17/33液压支架 | 个 | 50 |  | 配件库 | (2)主机已淘汰报废，与之配套的备品配件无法使用
606 | 3116270810 | 不锈钢中间接头 德标 | φ25 L=80mm | ZF8000/17/33液压支架 | 个 | 50 |  | 配件库 | (2)主机已淘汰报废，与之配套的备品配件无法使用
607 | 3116300414 | 过滤器 | GLQ10 国标 | ZY4200/20/45液压支架 | 个 | 20 |  | 配件库 | (2)主机已淘汰报废，与之配套的备品配件无法使用
608 | 3116320001 | 前灭尘水嘴 |  | ZY4200/20/45液压支架 | 个 | 238 |  | 配件库 | (2)主机已淘汰报废，与之配套的备品配件无法使用
609 | 3116320012 | 挂座 | Y64.00-4 | ZY3600/13/32液压支架 | 件 | 10 |  | 配件库 | (2)主机已淘汰报废，与之配套的备品配件无法使用
610 | 3116320248 | 喷雾装置 | L=270mm 国标13 | ZY3600/13/32液压支架 | 套 | 80 |  | 配件库 | (2)主机已淘汰报废，与之配套的备品配件无法使用
611 | 3116320252 | 十字头 | 11/28 | ZY3600/11/28液压支架 | 件 | 10 |  | 配件库 | (2)主机已淘汰报废，与之配套的备品配件无法使用
612 | 3116320345 | 十字头 | ZY1.5/3.5 | ZY1.5/3.5 | 件 | 12 |  | 配件库 | (2)主机已淘汰报废，与之配套的备品配件无法使用
613 | 3116320349 | 十字头 | 轻放支架用改形 | ZFQ2400/16/24轻放支架 | 个 | 33 |  | 配件库 | (2)主机已淘汰报废，与之配套的备品配件无法使用
614 | 3116320391 | 安全阀转换弯接头 | G320-1.2/3.2 | ZFQ2400/16/24轻放支架 | 件 | 213 |  | 配件库 | (2)主机已淘汰报废，与之配套的备品配件无法使用
615 | 3116320392 | 安全阀转换直接头 | G320-1.3/3.2 | ZFQ2400/16/24轻放支架 | 件 | 85 |  | 配件库 | (2)主机已淘汰报废，与之配套的备品配件无法使用
616 | 3116320394 | 护帮板 | G320-1.3/3.2 | ZY3600/13/32液压支架 | 块 | 2 |  | 配件库 | (2)主机已淘汰报废，与之配套的备品配件无法使用
617 | 3116320767 | 推移杆 | ZY3600-1.3/3.2 | ZY3600/13/32液压支架 | 根 | 10 |  | 配件库 | (2)主机已淘汰报废，与之配套的备品配件无法使用
618 | 3116320880 | 特殊十字头 | 490*140*110 | ZFQ2400/16/24轻放支架 | 块 | 1 |  | 配件库 | (2)主机已淘汰报废，与之配套的备品配件无法使用
619 | 3116320883 | 特殊十字头 | 510*120*60 | ZFQ2400/16/24轻放支架 | 块 | 6 |  | 配件库 | (2)主机已淘汰报废，与之配套的备品配件无法使用
620 | 3116320884 | 特殊十字头 | 460*120*60 | ZFQ2400/16/24轻放支架 | 块 | 7 |  | 配件库 | (2)主机已淘汰报废，与之配套的备品配件无法使用
621 | 3116321171 | 后溜十字头 | ZFS5800-1.7/3.3 | ZFQ2400/16/24轻放支架 | 块 | 5 |  | 配件库 | (2)主机已淘汰报废，与之配套的备品配件无法使用
622 | 3116321250 | 侧推顶距离套 | 20*15*1.5 | ZFQ2400/16/24轻放支架 | 个 | 91 |  | 配件库 | (2)主机已淘汰报废，与之配套的备品配件无法使用
623 | 3116328017 | 垫片 | 不锈钢 | ZY3600/13/32液压支架 | 件 | 100 |  | 配件库 | (2)主机已淘汰报废，与之配套的备品配件无法使用
624 | 3116329089 | 卡箍 | Φ160*3*14 | ZFQ2400/16/24轻放支架 | 个 | 160 |  | 配件库 | (2)主机已淘汰报废，与之配套的备品配件无法使用
625 | 3116329106 | 导向环 | φ12*10*2.5 | ZFQ2400/16/24轻放支架 | 件 | 500 |  | 配件库 | (2)主机已淘汰报废，与之配套的备品配件无法使用
626 | 3116520159 | 喷雾装置 | 国标10 智能喷雾 | ZFQ2400/16/24轻放支架 | 件 | 50 |  | 配件库 | (2)主机已淘汰报废，与之配套的备品配件无法使用
627 | 3116520260 | 垫圈53 | TYZ03.00-46 δ6 | ZFQ2400/16/24轻放支架 | 个 | 300 |  | 配件库 | (2)主机已淘汰报废，与之配套的备品配件无法使用
628 | 3116520261 | 螺帽 M48-6H | TYZ03.00-47 | ZFQ2400/16/24轻放支架 | 个 | 150 |  | 配件库 | (2)主机已淘汰报废，与之配套的备品配件无法使用
629 | 3116520264 | 立柱弯头（不锈钢） | B19/B25 TYZ03.13-16 | ZFQ2400/16/24轻放支架 | 件 | 100 |  | 配件库 | (2)主机已淘汰报废，与之配套的备品配件无法使用
630 | 3116520268 | 安全阀过渡接头（不锈钢） | TYZ03.13-7 | ZFQ2400/16/24轻放支架 | 个 | 50 |  | 配件库 | (2)主机已淘汰报废，与之配套的备品配件无法使用
631 | 3116520421 | 支架用喷雾嘴 | 国标φ10 | ZFQ2400/16/24轻放支架 | 件 | 60 |  | 配件库 | (2)主机已淘汰报废，与之配套的备品配件无法使用
632 | 3116520423 | 支架用喷雾嘴 | 国标φ13 | ZY4200/20/45液压支架 | 件 | 100 |  | 配件库 | (2)主机已淘汰报废，与之配套的备品配件无法使用
633 | 3116520434 | 电磁阀 | DFB8/4 127/36 | ZFQ2400/16/24轻放支架 | 套 | 13 |  | 配件库 | (2)主机已淘汰报废，与之配套的备品配件无法使用
634 | 3170010001 | 隔离换向开关 | HG-400/1140 | 开关淘汰，配件不用 | 件 | 2 |  | 配件库 | (2)主机已淘汰报废，与之配套的备品配件无法使用
635 | 3170010009 | 保险座 | 1KG-36 | 开关淘汰，配件不用 | 件 | 6 |  | 配件库 | (2)主机已淘汰报废，与之配套的备品配件无法使用
636 | 3170010015 | 变压器 | 1140/220 450W | 开关淘汰，配件不用 | 台 | 3 |  | 配件库 | (2)主机已淘汰报废，与之配套的备品配件无法使用
637 | 3170010026 | 插件 | 5KG127V | 开关淘汰，配件不用 | 件 | 1 |  | 配件库 | (2)主机已淘汰报废，与之配套的备品配件无法使用
638 | 3170010028 | 高低速电流调整控制组件 | QJZ-2*400, 1140S | 开关淘汰，配件不用 | 套 | 1 |  | 配件库 | (2)主机已淘汰报废，与之配套的备品配件无法使用
639 | 3170010030 | 控制变压器 | BKC50-127V/40V.27V55 | 开关淘汰，配件不用 | 个 | 1 |  | 配件库 | (2)主机已淘汰报废，与之配套的备品配件无法使用
640 | 3170010031 | 变压器 | 1140/220.127.250VA | 开关淘汰，配件不用 | 件 | 1 |  | 配件库 | (2)主机已淘汰报废，与之配套的备品配件无法使用
641 | 3170010032 | 隔离稳压变压器 | 127V/32V.17.17V.35VA | 开关淘汰，配件不用 | 个 | 1 |  | 配件库 | (2)主机已淘汰报废，与之配套的备品配件无法使用
642 | 3170010040 | 熔断器 | RL5-1A | 开关淘汰，配件不用 | 个 | 40 |  | 配件库 | (2)主机已淘汰报废，与之配套的备品配件无法使用
643 | 3170010042 | 熔断器 | RT14-20 10A 380V | 开关淘汰，配件不用 | 个 | 9 |  | 配件库 | (2)主机已淘汰报废，与之配套的备品配件无法使用
644 | 3170010043 | 熔断器 | RT14-20A | 开关淘汰，配件不用 | 个 | 5 |  | 配件库 | (2)主机已淘汰报废，与之配套的备品配件无法使用
645 | 3170010045 | 熔断器 | RT14-1A 500V 50VA | 开关淘汰，配件不用 | 个 | 10 |  | 配件库 | (2)主机已淘汰报废，与之配套的备品配件无法使用
646 | 3170010048 | 熔芯 | 14*38 | 开关淘汰，配件不用 | 个 | 20 |  | 配件库 | (2)主机已淘汰报废，与之配套的备品配件无法使用
647 | 3170010050 | 中间继电器 | CAZ-0N140M/LA1-D22 | 开关淘汰，配件不用 | 套 | 3 |  | 配件库 | (2)主机已淘汰报废，与之配套的备品配件无法使用
648 | 3170010051 | 隔离变压器 | 24/17V 4VA | 开关淘汰，配件不用 | 台 | 4 |  | 配件库 | (2)主机已淘汰报废，与之配套的备品配件无法使用
649 | 3170010055 | I/O板 | 4KG110201 B0 | 开关淘汰，配件不用 | 块 | 1 |  | 配件库 | (2)主机已淘汰报废，与之配套的备品配件无法使用
650 | 3170010062 | 磁盘电阻 | 1.5K/25W | 开关淘汰，配件不用 | 个 | 10 |  | 配件库 | (2)主机已淘汰报废，与之配套的备品配件无法使用
651 | 3170010200 | 七芯电缆 | BN插头 16M | 开关淘汰，配件不用 | 件 | 2 |  | 配件库 | (2)主机已淘汰报废，与之配套的备品配件无法使用
652 | 3170010203 | 按键 | 3015T | 开关淘汰，配件不用 | 件 | 3 |  | 配件库 | (2)主机已淘汰报废，与之配套的备品配件无法使用
653 | 3170010204 | 线路终端 | KFD1 | 开关淘汰，配件不用 | 台 | 2 |  | 配件库 | (2)主机已淘汰报废，与之配套的备品配件无法使用
654 | 3170010206 | 控制器旋钮 | M22-WRK3 | 开关淘汰，配件不用 | 套 | 8 |  | 配件库 | (2)主机已淘汰报废，与之配套的备品配件无法使用
655 | 3170010207 | 控制器旋钮 | M22-WRK3-1 | 开关淘汰，配件不用 | 套 | 8 |  | 配件库 | (2)主机已淘汰报废，与之配套的备品配件无法使用
656 | 3170010212 | 七芯电缆 | 100m | 开关淘汰，配件不用 | 条 | 3 |  | 配件库 | (2)主机已淘汰报废，与之配套的备品配件无法使用
657 | 3170010213 | 本安线路用电缆连接器 | LH7 | 开关淘汰，配件不用 | 件 | 6 |  | 配件库 | (2)主机已淘汰报废，与之配套的备品配件无法使用
658 | 3170010225 | 电源模块 | 24V | 开关淘汰，配件不用 | 件 | 2 |  | 配件库 | (2)主机已淘汰报废，与之配套的备品配件无法使用
659 | 3170010239 | 转换开关 | 3LB4 | 开关淘汰，配件不用 | 个 | 10 |  | 配件库 | (2)主机已淘汰报废，与之配套的备品配件无法使用
660 | 3170010251 | 阻容吸收装置 | RC | 开关淘汰，配件不用 | 件 | 7 |  | 配件库 | (2)主机已淘汰报废，与之配套的备品配件无法使用
661 | 3170010410 | 扩音电话 | KTC5-11 | 开关淘汰，配件不用 | 件 | 1 |  | 配件库 | (2)主机已淘汰报废，与之配套的备品配件无法使用
662 | 3170010608 | 电流互感器 | ZBK41013 1000A/1A | 开关淘汰，配件不用 | 个 | 8 |  | 配件库 | (2)主机已淘汰报废，与之配套的备品配件无法使用
663 | 3170010629 | 微机机笼 | STD-8 | 开关淘汰，配件不用 | 套 | 1 |  | 配件库 | (2)主机已淘汰报废，与之配套的备品配件无法使用
664 | 3170010715 | 航空插头{矩形} | 样品 浦江 | 开关淘汰，配件不用 | 件 | 8 |  | 配件库 | (2)主机已淘汰报废，与之配套的备品配件无法使用
665 | 3170011031 | 插件 | 徐州QJZ-300 | 开关淘汰，配件不用 | 件 | 1 |  | 配件库 | (2)主机已淘汰报废，与之配套的备品配件无法使用
666 | 3170012601 | 接线柱 | 6KG-14 | 开关淘汰，配件不用 | 件 | 20 |  | 配件库 | (2)主机已淘汰报废，与之配套的备品配件无法使用
667 | 3170012614 | 交流中间继电器 | CA2-DN31M7 | 开关淘汰，配件不用 | 个 | 5 |  | 配件库 | (2)主机已淘汰报废，与之配套的备品配件无法使用
668 | 3170012621 | I/O板 | 6KG170201 | 开关淘汰，配件不用 | 个 | 3 |  | 配件库 | (2)主机已淘汰报废，与之配套的备品配件无法使用
669 | 3170012622 | 主机板 | 6KG170203 | 开关淘汰，配件不用 | 个 | 2 |  | 配件库 | (2)主机已淘汰报废，与之配套的备品配件无法使用
670 | 3170012623 | A/D板 | 6KG170204 | 开关淘汰，配件不用 | 个 | 1 |  | 配件库 | (2)主机已淘汰报废，与之配套的备品配件无法使用
671 | 3170012624 | 信号板A | 6KG170205 | 开关淘汰，配件不用 | 个 | 1 |  | 配件库 | (2)主机已淘汰报废，与之配套的备品配件无法使用
672 | 3170012625 | 信号板B | 6KG170206 | 开关淘汰，配件不用 | 个 | 1 |  | 配件库 | (2)主机已淘汰报废，与之配套的备品配件无法使用
673 | 3170012626 | 近控/显示板 | 6KG170207 | 开关淘汰，配件不用 | 个 | 1 |  | 配件库 | (2)主机已淘汰报废，与之配套的备品配件无法使用
674 | 3170012629 | 控制变压器 | E-600-B 600VA 1140/220/200/36 | 开关淘汰，配件不用 | 个 | 1 |  | 配件库 | (2)主机已淘汰报废，与之配套的备品配件无法使用
675 | 3170012646 | 信号排线（带接头） | C5-主机 10芯 L=570mm | 开关淘汰，配件不用 | 条 | 5 |  | 配件库 | (2)主机已淘汰报废，与之配套的备品配件无法使用
676 | 3170012647 | 信号排线（带接头） | C6-主机 16芯 L=570mm | 开关淘汰，配件不用 | 条 | 4 |  | 配件库 | (2)主机已淘汰报废，与之配套的备品配件无法使用
677 | 3170012648 | 显示排线（带接头） | C7-显示屏 20芯 L=450mm | 开关淘汰，配件不用 | 条 | 5 |  | 配件库 | (2)主机已淘汰报废，与之配套的备品配件无法使用
678 | 3170410000 | 选择性漏电继电器 | 8SG1100 | 开关淘汰，配件不用 | 件 | 3 |  | 配件库 | (2)主机已淘汰报废，与之配套的备品配件无法使用
679 | 3170410007 | 中间继电器 | 3TH8262 | 开关淘汰，配件不用 | 件 | 10 |  | 配件库 | (2)主机已淘汰报废，与之配套的备品配件无法使用
680 | 3170410013 | 中间继电器 | 3TH8355 | 开关淘汰，配件不用 | 件 | 15 |  | 配件库 | (2)主机已淘汰报废，与之配套的备品配件无法使用
681 | 3170410014 | 中间继电器 | 3TH8262 42V | 开关淘汰，配件不用 | 件 | 17 |  | 配件库 | (2)主机已淘汰报废，与之配套的备品配件无法使用
682 | 3170410016 | 中间继电器 | 3TH8271 | 开关淘汰，配件不用 | 件 | 5 |  | 配件库 | (2)主机已淘汰报废，与之配套的备品配件无法使用
683 | 3170410025 | 试验开关 | 5007 | 开关淘汰，配件不用 | 件 | 1 |  | 配件库 | (2)主机已淘汰报废，与之配套的备品配件无法使用
684 | 3170410102 | 照明变压器 | ZT-1 | 开关淘汰，配件不用 | 台 | 1 |  | 配件库 | (2)主机已淘汰报废，与之配套的备品配件无法使用
685 | 3170416010 | 隔离变压器 | BQZ1-400/1140 | 开关淘汰，配件不用 | 个 | 2 |  | 配件库 | (2)主机已淘汰报废，与之配套的备品配件无法使用
686 | 3170417002 | ZJD漏电检测插件 | QJR-2*315 | 开关淘汰，配件不用 | 件 | 10 |  | 配件库 | (2)主机已淘汰报废，与之配套的备品配件无法使用
687 | 3170418028 | 换相器托板 | QJZ1-1200/1140-5智能 | 开关淘汰，配件不用 | 件 | 2 |  | 配件库 | (2)主机已淘汰报废，与之配套的备品配件无法使用
688 | 3170418036 | 换向器十字头脱节 | QJZ1-1200/1140(660)-5 | 开关淘汰，配件不用 | 套 | 10 |  | 配件库 | (2)主机已淘汰报废，与之配套的备品配件无法使用
689 | 3170418037 | 换向器电源左右连接板 | QJZ1-1200/1140(660)-5 | 开关淘汰，配件不用 | 套 | 10 |  | 配件库 | (2)主机已淘汰报废，与之配套的备品配件无法使用
690 | 3170418112 | 液晶显示模块 | QJZ3-1200/3300-6B | 开关淘汰，配件不用 | 件 | 1 |  | 配件库 | (2)主机已淘汰报废，与之配套的备品配件无法使用
691 | 3172020004 | 真空接触器线圈 | QJZ-400 | 开关淘汰，配件不用 | 件 | 40 |  | 配件库 | (2)主机已淘汰报废，与之配套的备品配件无法使用
692 | 3172020101 | 显示板 | 1KG1101 A8 | 开关淘汰，配件不用 | 块 | 1 |  | 配件库 | (2)主机已淘汰报废，与之配套的备品配件无法使用
693 | 3172020112 | 匹配板 | 1KG100320 A2 | 开关淘汰，配件不用 | 块 | 1 |  | 配件库 | (2)主机已淘汰报废，与之配套的备品配件无法使用
694 | 3172020306 | 变压器 500VA | AC1140/50H2 | 开关淘汰，配件不用 | 件 | 1 |  | 配件库 | (2)主机已淘汰报废，与之配套的备品配件无法使用
695 | 3172020307 | 控制变压器 | C25154Z 320VA | 开关淘汰，配件不用 | 个 | 1 |  | 配件库 | (2)主机已淘汰报废，与之配套的备品配件无法使用
696 | 3172020308 | 插座 | C423334-A12 -A42 | 开关淘汰，配件不用 | 个 | 10 |  | 配件库 | (2)主机已淘汰报废，与之配套的备品配件无法使用
697 | 3172020404 | 显示板 | 4KG1104 A8 | 开关淘汰，配件不用 | 块 | 1 |  | 配件库 | (2)主机已淘汰报废，与之配套的备品配件无法使用
698 | 3172020502 | 隔离板 | 5KG B2 | 开关淘汰，配件不用 | 块 | 1 |  | 配件库 | (2)主机已淘汰报废，与之配套的备品配件无法使用
699 | 3172021304 | 保险管 | 1KV 0.1A | 开关淘汰，配件不用 | 个 | 24 |  | 配件库 | (2)主机已淘汰报废，与之配套的备品配件无法使用
700 | 3172021305 | 保险管 | 10KV 0.5A | 开关淘汰，配件不用 | 个 | 40 |  | 配件库 | (2)主机已淘汰报废，与之配套的备品配件无法使用
701 | 3172021306 | 保险管 | 3KV 0.8A | 开关淘汰，配件不用 | 个 | 30 |  | 配件库 | (2)主机已淘汰报废，与之配套的备品配件无法使用
702 | 3172021711 | 接线柱 | KBZ-400/1140(660)Z | 开关淘汰，配件不用 | 个 | 20 |  | 配件库 | (2)主机已淘汰报废，与之配套的备品配件无法使用
703 | 3172021712 | 三相电抗器 | KBZ-400/1140(660) | 开关淘汰，配件不用 | 件 | 5 |  | 配件库 | (2)主机已淘汰报废，与之配套的备品配件无法使用
704 | 3172030016 | 熔断器 | RL5-2A | 开关淘汰，配件不用 | 个 | 28 |  | 配件库 | (2)主机已淘汰报废，与之配套的备品配件无法使用
705 | 3172030044 | 插件 | 8SG1181 | 开关淘汰，配件不用 | 件 | 2 |  | 配件库 | (2)主机已淘汰报废，与之配套的备品配件无法使用
706 | 3172030080 | 漏电信号组件 | 8SG1160 | 开关淘汰，配件不用 | 件 | 3 |  | 配件库 | (2)主机已淘汰报废，与之配套的备品配件无法使用
707 | 3172030098 | 真空管 | 315A1140V | 开关淘汰，配件不用 | 件 | 9 |  | 配件库 | (2)主机已淘汰报废，与之配套的备品配件无法使用
708 | 3172030116 | 功能显示插件 | 8SG5018 | 开关淘汰，配件不用 | 件 | 3 |  | 配件库 | (2)主机已淘汰报废，与之配套的备品配件无法使用
709 | 3172030302 | 线鼻子 | 35线 | 开关淘汰，配件不用 | 个 | 400 |  | 配件库 | (2)主机已淘汰报废，与之配套的备品配件无法使用
710 | 3172030305 | 接触器 | 3TB50 220V | 开关淘汰，配件不用 | 台 | 1 |  | 配件库 | (2)主机已淘汰报废，与之配套的备品配件无法使用
711 | 3172030306 | 交流接触器 | 3TB56 220V | 开关淘汰，配件不用 | 个 | 2 |  | 配件库 | (2)主机已淘汰报废，与之配套的备品配件无法使用
712 | 3172030307 | 接触 | 3TF50 | 开关淘汰，配件不用 | 台 | 2 |  | 配件库 | (2)主机已淘汰报废，与之配套的备品配件无法使用
713 | 3172030308 | 接触器 | 3TF50AC 42V | 开关淘汰，配件不用 | 件 | 5 |  | 配件库 | (2)主机已淘汰报废，与之配套的备品配件无法使用
714 | 3172030309 | 接触器 | 3TH80;22-OA42V | 开关淘汰，配件不用 | 件 | 23 |  | 配件库 | (2)主机已淘汰报废，与之配套的备品配件无法使用
715 | 3172030310 | 熔断器 | 80A | 开关淘汰，配件不用 | 个 | 31 |  | 配件库 | (2)主机已淘汰报废，与之配套的备品配件无法使用
716 | 3172030311 | 温度保护插件 | 8SD8412 | 开关淘汰，配件不用 | 件 | 2 |  | 配件库 | (2)主机已淘汰报废，与之配套的备品配件无法使用
717 | 3172030312 | 保护元件 | 8SG1074 | 开关淘汰，配件不用 | 件 | 4 |  | 配件库 | (2)主机已淘汰报废，与之配套的备品配件无法使用
718 | 3172030315 | 隔离开关 | 8SX5008Z | 开关淘汰，配件不用 | 件 | 3 |  | 配件库 | (2)主机已淘汰报废，与之配套的备品配件无法使用
719 | 3172030316 | 电流显示 | 8SX5012-E | 开关淘汰，配件不用 | 件 | 1 |  | 配件库 | (2)主机已淘汰报废，与之配套的备品配件无法使用
720 | 3172030318 | 旋转开关 | 8SY1003-1 | 开关淘汰，配件不用 | 件 | 2 |  | 配件库 | (2)主机已淘汰报废，与之配套的备品配件无法使用
721 | 3172030319 | 熔断器座 | 8SY1052 | 开关淘汰，配件不用 | 件 | 5 |  | 配件库 | (2)主机已淘汰报废，与之配套的备品配件无法使用
722 | 3172030321 | 电流表 | 8SY6078 | 开关淘汰，配件不用 | 件 | 1 |  | 配件库 | (2)主机已淘汰报废，与之配套的备品配件无法使用
723 | 3172030323 | 熔断器 | C20842W 2A | 开关淘汰，配件不用 | 件 | 4 |  | 配件库 | (2)主机已淘汰报废，与之配套的备品配件无法使用
724 | 3172030326 | 隔离开关 | C4000E | 开关淘汰，配件不用 | 件 | 1 |  | 配件库 | (2)主机已淘汰报废，与之配套的备品配件无法使用
725 | 3172030327 | 控制插件 | C5667X | 开关淘汰，配件不用 | 件 | 1 |  | 配件库 | (2)主机已淘汰报废，与之配套的备品配件无法使用
726 | 3172030328 | 控制插件 | C754X | 开关淘汰，配件不用 | 件 | 1 |  | 配件库 | (2)主机已淘汰报废，与之配套的备品配件无法使用
727 | 3172030330 | 开关 | Q503 | 开关淘汰，配件不用 | 个 | 1 |  | 配件库 | (2)主机已淘汰报废，与之配套的备品配件无法使用
728 | 3172030332 | 启动终端 | C19637W | 开关淘汰，配件不用 | 件 | 1 |  | 配件库 | (2)主机已淘汰报废，与之配套的备品配件无法使用
729 | 3172030336 | 保险 | 500V/2A | 开关淘汰，配件不用 | 个 | 20 |  | 配件库 | (2)主机已淘汰报废，与之配套的备品配件无法使用
730 | 3172030337 | 保险 | 1140V/2A | 开关淘汰，配件不用 | 个 | 20 |  | 配件库 | (2)主机已淘汰报废，与之配套的备品配件无法使用
731 | 3172100023 | 电源控制保护器 | (+12VCOM-5V+36VCOM+5VADJ) | 开关淘汰，配件不用 | 件 | 5 |  | 配件库 | (2)主机已淘汰报废，与之配套的备品配件无法使用
732 | 3172100034 | 控制线（带接头） | 控制板-转换板 L=1300mm | 开关淘汰，配件不用 | 条 | 5 |  | 配件库 | (2)主机已淘汰报废，与之配套的备品配件无法使用
733 | 3172100301 | 电子综保插件 | ABD8-400 | 开关淘汰，配件不用 | 件 | 7 |  | 配件库 | (2)主机已淘汰报废，与之配套的备品配件无法使用
734 | 3172100302 | 保护插件 | BHZ-00 | 开关淘汰，配件不用 | 件 | 2 |  | 配件库 | (2)主机已淘汰报废，与之配套的备品配件无法使用
735 | 3172100303 | 真空接触器 | CKJ5-250A 1140V DC36V | 开关淘汰，配件不用 | 个 | 4 |  | 配件库 | (2)主机已淘汰报废，与之配套的备品配件无法使用
736 | 3172100304 | 接触器动静触头 | CJ20-63 交流220V | 开关淘汰，配件不用 | 组 | 20 |  | 配件库 | (2)主机已淘汰报废，与之配套的备品配件无法使用
737 | 3172100305 | 动触头 | CJ20-63 交流220V | 开关淘汰，配件不用 | 个 | 20 |  | 配件库 | (2)主机已淘汰报废，与之配套的备品配件无法使用
738 | 3172100306 | 静触头 | CJ20-63 交流220V | 开关淘汰，配件不用 | 个 | 100 |  | 配件库 | (2)主机已淘汰报废，与之配套的备品配件无法使用
739 | 3172100307 | 真空接触器 | CKJ-300/1140 | 开关淘汰，配件不用 | 台 | 3 |  | 配件库 | (2)主机已淘汰报废，与之配套的备品配件无法使用
740 | 3172100308 | 电源延时插件 | DSZ-00 | 开关淘汰，配件不用 | 件 | 3 |  | 配件库 | (2)主机已淘汰报废，与之配套的备品配件无法使用
741 | 3172100309 | 隔离换向开关 | HJZ 300/1140A | 开关淘汰，配件不用 | 台 | 2 |  | 配件库 | (2)主机已淘汰报废，与之配套的备品配件无法使用
742 | 3172100310 | 延时继电器 | JSSI-01D | 开关淘汰，配件不用 | 件 | 5 |  | 配件库 | (2)主机已淘汰报废，与之配套的备品配件无法使用
743 | 3172100311 | 控制变压器 | KB-00 | 开关淘汰，配件不用 | 台 | 2 |  | 配件库 | (2)主机已淘汰报废，与之配套的备品配件无法使用
744 | 3172100313 | 分接开关 | KHS-5W6C | 开关淘汰，配件不用 | 只 | 2 |  | 配件库 | (2)主机已淘汰报废，与之配套的备品配件无法使用
745 | 3172100314 | 漏电插件 | LDZ-00 | 开关淘汰，配件不用 | 件 | 1 |  | 配件库 | (2)主机已淘汰报废，与之配套的备品配件无法使用
746 | 3172100315 | 先导回路组件 | Q6-002 | 开关淘汰，配件不用 | 件 | 3 |  | 配件库 | (2)主机已淘汰报废，与之配套的备品配件无法使用
747 | 3172100316 | 本安电源变压器 | Q6N-0204 | 开关淘汰，配件不用 | 台 | 4 |  | 配件库 | (2)主机已淘汰报废，与之配套的备品配件无法使用
748 | 3172100318 | 控制变压器 | SQW-1001 | 开关淘汰，配件不用 | 台 | 2 |  | 配件库 | (2)主机已淘汰报废，与之配套的备品配件无法使用
749 | 3172100319 | 电压变换器 | AA 400/1140TV | 开关淘汰，配件不用 | 件 | 6 |  | 配件库 | (2)主机已淘汰报废，与之配套的备品配件无法使用
750 | 3172100320 | 信号整定插件 | XZZ-00 | 开关淘汰，配件不用 | 件 | 2 |  | 配件库 | (2)主机已淘汰报废，与之配套的备品配件无法使用
751 | 3172102036 | 控制变压器 | KBZ-400/1140(660)新 | 开关淘汰，配件不用 | 件 | 5 |  | 配件库 | (2)主机已淘汰报废，与之配套的备品配件无法使用
752 | 3172103013 | 照明变压器 | C-1800 | 开关淘汰，配件不用 | 个 | 1 |  | 配件库 | (2)主机已淘汰报废，与之配套的备品配件无法使用
753 | 3172103020 | 航空插头座 | 浦江KBZ-400/1140 | 开关淘汰，配件不用 | 套 | 8 |  | 配件库 | (2)主机已淘汰报废，与之配套的备品配件无法使用
754 | 3172103021 | 航空插头座 | 浦江KBZ-400/1140 | 开关淘汰，配件不用 | 套 | 8 |  | 配件库 | (2)主机已淘汰报废，与之配套的备品配件无法使用
755 | 3172103032 | 开关电源 | KBZ-800/1140 | 开关淘汰，配件不用 | 个 | 3 |  | 配件库 | (2)主机已淘汰报废，与之配套的备品配件无法使用
756 | 3172103037 | 万能转换开关 | KBZ-400/1140 | 开关淘汰，配件不用 | 个 | 10 |  | 配件库 | (2)主机已淘汰报废，与之配套的备品配件无法使用
757 | 3172103325 | 瓷釉电阻 | KBZ-630/1140华明 | 开关淘汰，配件不用 | 个 | 5 |  | 配件库 | (2)主机已淘汰报废，与之配套的备品配件无法使用
758 | 3172104001 | 智能控制器 | KBZ-200/1140(660)II | 开关淘汰，配件不用 | 件 | 2 |  | 配件库 | (2)主机已淘汰报废，与之配套的备品配件无法使用
759 | 3172104002 | 电源变压器 | KBZ-200/1140(660)万泰 | 开关淘汰，配件不用 | 件 | 10 |  | 配件库 | (2)主机已淘汰报废，与之配套的备品配件无法使用
760 | 3172300048 | 航空插头 | BGP45-6/400 | 开关淘汰，配件不用 | 个 | 5 |  | 配件库 | (2)主机已淘汰报废，与之配套的备品配件无法使用
761 | 3172300120 | 电子脱扣器插件 | 630A(四平) | 开关淘汰，配件不用 | 件 | 3 |  | 配件库 | (2)主机已淘汰报废，与之配套的备品配件无法使用
762 | 3172300300 | 熔芯 | BGDP-1 0.3A6*30 | 开关淘汰，配件不用 | 个 | 30 |  | 配件库 | (2)主机已淘汰报废，与之配套的备品配件无法使用
763 | 3172300303 | 短路过载插件 | BKD1-400/660 | 开关淘汰，配件不用 | 件 | 3 |  | 配件库 | (2)主机已淘汰报废，与之配套的备品配件无法使用
764 | 3172300304 | 真空馈电本体 | BKD1-400/660 | 开关淘汰，配件不用 | 件 | 1 |  | 配件库 | (2)主机已淘汰报废，与之配套的备品配件无法使用
765 | 3172300312 | 馈电电源变压器 | KBZ-630/1140 | 开关淘汰，配件不用 | 台 | 3 |  | 配件库 | (2)主机已淘汰报废，与之配套的备品配件无法使用
766 | 3172300313 | 选择开关 | LW6-2/B048 | 开关淘汰，配件不用 | 件 | 4 |  | 配件库 | (2)主机已淘汰报废，与之配套的备品配件无法使用
767 | 3172300320 | 控制变压器 | 四平BKD1-630 | 开关淘汰，配件不用 | 件 | 2 |  | 配件库 | (2)主机已淘汰报废，与之配套的备品配件无法使用
768 | 3172300321 | 控制变压器 | 徐州KBZ-630 | 开关淘汰，配件不用 | 件 | 6 |  | 配件库 | (2)主机已淘汰报废，与之配套的备品配件无法使用
769 | 3172300330 | 磁放大器 AM | 徐州 KBZ-630 | 开关淘汰，配件不用 | 件 | 5 |  | 配件库 | (2)主机已淘汰报废，与之配套的备品配件无法使用
770 | 3172300331 | 三相电抗器 | 徐州 KBZ-630 | 开关淘汰，配件不用 | 件 | 5 |  | 配件库 | (2)主机已淘汰报废，与之配套的备品配件无法使用
771 | 3172300332 | 开关试验按扭 | LW26-20 | 开关淘汰，配件不用 | 个 | 20 |  | 配件库 | (2)主机已淘汰报废，与之配套的备品配件无法使用
772 | 3172300333 | 智能保护装置 | 徐州 KBZ-630.PIR-800 | 开关淘汰，配件不用 | 套 | 1 |  | 配件库 | (2)主机已淘汰报废，与之配套的备品配件无法使用
773 | 3172300334 | K欧表 | 徐州 KBZ-630 910型 | 开关淘汰，配件不用 | 块 | 5 |  | 配件库 | (2)主机已淘汰报废，与之配套的备品配件无法使用
774 | 3172300502 | 电子插件 | BKD-630 DC 浦江 | 开关淘汰，配件不用 | 件 | 2 |  | 配件库 | (2)主机已淘汰报废，与之配套的备品配件无法使用
775 | 3172300505 | 熔芯(浦江汉显 ) | RL5-2A/1140 | 开关淘汰，配件不用 | 个 | 20 |  | 配件库 | (2)主机已淘汰报废，与之配套的备品配件无法使用
776 | 3172300509 | 过压保护组件 | RC-2型.浦江 汉,显 | 开关淘汰，配件不用 | 套 | 5 |  | 配件库 | (2)主机已淘汰报废，与之配套的备品配件无法使用
777 | 3172300510 | 综合控制组件 | 浦江汉显.BKD2.630 | 开关淘汰，配件不用 | 套 | 1 |  | 配件库 | (2)主机已淘汰报废，与之配套的备品配件无法使用
778 | 3172300514 | 按钮 630.400 | 浦江.LAY3.大头 | 开关淘汰，配件不用 | 件 | 20 |  | 配件库 | (2)主机已淘汰报废，与之配套的备品配件无法使用
779 | 3172300515 | 真空断路器(浦江) | ZH1-400-H.汉显 | 开关淘汰，配件不用 | 台 | 1 |  | 配件库 | (2)主机已淘汰报废，与之配套的备品配件无法使用
780 | 3172300536 | 综合保护器 | ZBK-36 | 开关淘汰，配件不用 | 件 | 8 |  | 配件库 | (2)主机已淘汰报废，与之配套的备品配件无法使用
781 | 3172300802 | 继电器控制板 | KDK4-355软起动 | 开关淘汰，配件不用 | 个 | 1 |  | 配件库 | (2)主机已淘汰报废，与之配套的备品配件无法使用
782 | 3172300901 | 熔断器 | 常州联力 | 开关淘汰，配件不用 | 个 | 50 |  | 配件库 | (2)主机已淘汰报废，与之配套的备品配件无法使用
783 | 3172300902 | 熔断器 | 常州联力 | 开关淘汰，配件不用 | 个 | 50 |  | 配件库 | (2)主机已淘汰报废，与之配套的备品配件无法使用
784 | 3172300903 | 保险丝管 | 常州联力 | 开关淘汰，配件不用 | 个 | 50 |  | 配件库 | (2)主机已淘汰报废，与之配套的备品配件无法使用
785 | 3172301010 | 电源牌 | KDK4软启动用（唐山合力） | 开关淘汰，配件不用 | 件 | 46 |  | 配件库 | (2)主机已淘汰报废，与之配套的备品配件无法使用
786 | 3172315003 | 控制按钮 | ZBZ-BZ103 | 开关淘汰，配件不用 | 件 | 5 |  | 配件库 | (2)主机已淘汰报废，与之配套的备品配件无法使用
787 | 3172315004 | 控制按钮 | ZBZ-BZ104 | 开关淘汰，配件不用 | 件 | 2 |  | 配件库 | (2)主机已淘汰报废，与之配套的备品配件无法使用
788 | 3172315042 | I/O板（ B0 ） | 5KGB160201 | 开关淘汰，配件不用 | 块 | 2 |  | 配件库 | (2)主机已淘汰报废，与之配套的备品配件无法使用
789 | 3172315043 | 220V板（ B1 ） | 5KGB160202 | 开关淘汰，配件不用 | 块 | 1 |  | 配件库 | (2)主机已淘汰报废，与之配套的备品配件无法使用
790 | 3172315044 | 127V板（ B2 ） | 5KGB160203 | 开关淘汰，配件不用 | 块 | 1 |  | 配件库 | (2)主机已淘汰报废，与之配套的备品配件无法使用
791 | 3172315047 | 主机板（ B5 ） | 5KGB160206 | 开关淘汰，配件不用 | 块 | 2 |  | 配件库 | (2)主机已淘汰报废，与之配套的备品配件无法使用
792 | 3172315048 | A/D板（ B6 ） | 5KGB160207 | 开关淘汰，配件不用 | 块 | 2 |  | 配件库 | (2)主机已淘汰报废，与之配套的备品配件无法使用
793 | 3172315062 | 微机机笼 | STD-12 | 开关淘汰，配件不用 | 套 | 2 |  | 配件库 | (2)主机已淘汰报废，与之配套的备品配件无法使用
794 | 3202300014 | 热控阀芯 | 9316415-202112-71 | MLC-30 4/8-185G | 件 | 2 |  | 配件库 | (2)主机已淘汰报废，与之配套的备品配件无法使用
795 | 3202300390 | 对轮连接胶垫 | MLG30.4/8-185G空压机 |  | 件 | 4 |  | 配件库 | (3)已经超过保质期无法继续使用
796 | 3202353648 | 高压气缸释压阀 | L5.5 | 空气压缩机 L5.5-40/8配件 | 套 | 1 |  | 配件库 | (2)主机已淘汰报废，与之配套的备品配件无法使用
797 | 3202353930 | 注油器单柱组件 | 8111-ZD-01-00 | 空气压缩机 L5.5-40/8配件 | 件 | 4 |  | 配件库 | (2)主机已淘汰报废，与之配套的备品配件无法使用
798 | 3202407146 | 丝杆 | 4L-49-05 | 空气压缩机 L5.5-40/8配件 | 件 | 10 |  | 配件库 | (2)主机已淘汰报废，与之配套的备品配件无法使用
799 | 3202555182 | 刮油圈 | L5.5-31-03 | 空气压缩机 L5.5-40/8配件 | 个 | 10 |  | 配件库 | (2)主机已淘汰报废，与之配套的备品配件无法使用
800 | 3202555212 | 一级排气阀座 | L5.5-51-01 | 空气压缩机 L5.5-40/8配件 | 件 | 5 |  | 配件库 | (2)主机已淘汰报废，与之配套的备品配件无法使用
801 | 3202555342 | 一级阀门弹簧 | L5.5-41-10 | 空气压缩机 L5.5-40/8配件 | 个 | 2500 |  | 配件库 | (2)主机已淘汰报废，与之配套的备品配件无法使用
802 | 3202555492 | 轴瓦 | 03-03 | 空气压缩机 L5.5-40/8配件 | 件 | 7 |  | 配件库 | (2)主机已淘汰报废，与之配套的备品配件无法使用
803 | 3202555832 | 二级排气阀组件 | L5.5 | 空气压缩机 L5.5-40/8配件 | 件 | 17 |  | 配件库 | (2)主机已淘汰报废，与之配套的备品配件无法使用
804 | 3202580012 | 空气滤芯 | MOGF12/8 | 空气压缩机 L5.5-40/8配件 | 件 | 4 |  | 配件库 | (2)主机已淘汰报废，与之配套的备品配件无法使用
805 | 3202580013 | 油滤芯 | MOGF12/8 | 空气压缩机 L5.5-40/8配件 | 件 | 4 |  | 配件库 | (2)主机已淘汰报废，与之配套的备品配件无法使用
806 | 3212010020 | 密封圈 | RU3000800－WUAQ3 |  | 件 | 10 |  | 配件库 | (3)已经超过保质期无法继续使用
807 | 3212010021 | 密封圈 | RUA102200－WUAL3 |  | 件 | 2 |  | 配件库 | (3)已经超过保质期无法继续使用
808 | 3212010022 | U型圈 | H601－220＊240＊12 |  | 件 | 1 |  | 配件库 | (3)已经超过保质期无法继续使用
809 | 3212010023 | U型圈 | H601－105＊125＊11.4 |  | 件 | 1 |  | 配件库 | (3)已经超过保质期无法继续使用
810 | 3212010024 | 密封圈 | Q020104－07 |  | 件 | 1 |  | 配件库 | (3)已经超过保质期无法继续使用
811 | 3212010025 | 密封圈 | Q020104－06 |  | 件 | 1 |  | 配件库 | (3)已经超过保质期无法继续使用
812 | 3250664285 | 对轮胶圈 | 44*24*11 |  | 个 | 50 |  | 配件库 | (3)已经超过保质期无法继续使用
813 | 3450010017 | 半连轴节(电机端) | FRB04-1 | 平顶山BRW200泵件，2010年主机淘汰 | 件 | 2 |  | 配件库 | (2)主机已淘汰报废，与之配套的备品配件无法使用
814 | 3450010021 | 半连轴节(泵端) | FRB04-5 | 平顶山BRW200泵件，2010年主机淘汰 | 件 | 1 |  | 配件库 | (2)主机已淘汰报废，与之配套的备品配件无法使用
815 | 3450010037 | 曲轴 | BRW200/31.5*4A010302-2 | 因威顺200泵改型，淘汰 | 件 | 1 |  | 配件库 | (2)主机已淘汰报废，与之配套的备品配件无法使用
816 | 3450010051 | 轴承通套 | QZX13202-5 | 平顶山BRW200泵件，2010年主机淘汰 | 件 | 2 |  | 配件库 | (2)主机已淘汰报废，与之配套的备品配件无法使用
817 | 3450010054 | 轴承套 | QZX13202-11A | 平顶山BRW200泵件，2010年主机淘汰 | 个 | 2 |  | 配件库 | (2)主机已淘汰报废，与之配套的备品配件无法使用
818 | 3450010091 | 连杆 | W60.022.02.002.001 | 平顶山BRW200泵件，2010年主机淘汰 | 件 | 6 |  | 配件库 | (2)主机已淘汰报废，与之配套的备品配件无法使用
819 | 3450010101 | 泵头 | WRB200/31.50102-1B | 平顶山BRW200泵件，2010年主机淘汰 | 件 | 1 |  | 配件库 | (2)主机已淘汰报废，与之配套的备品配件无法使用
820 | 3450010317 | 电磁先导阀组件 | DCF-00 | 平顶山BRW200泵件，2010年主机淘汰 | 组 | 1 |  | 配件库 | (2)主机已淘汰报废，与之配套的备品配件无法使用
821 | 3450010324 | 顶板 | DCF-08 | 平顶山BRW200泵件，2010年主机淘汰 | 个 | 4 |  | 配件库 | (2)主机已淘汰报废，与之配套的备品配件无法使用
822 | 3450120057 | 压盖(Ⅱ) | RB125.01.08-3 | RB125/RB160泵配件，主机已经于2006年淘汰 | 件 | 14 |  | 配件库 | (2)主机已淘汰报废，与之配套的备品配件无法使用
823 | 3450123247 | 下节流堵 | H2-XZF-33B2 | RB125/RB160泵配件，主机已经于2006年淘汰 | 件 | 20 |  | 配件库 | (2)主机已淘汰报废，与之配套的备品配件无法使用
824 | 3450160028 | 柱塞 | RB160.01-2 | RB125/RB160泵配件，主机已经于2006年淘汰 | 件 | 6 |  | 配件库 | (2)主机已淘汰报废，与之配套的备品配件无法使用
825 | 3450160037 | 吸液阀组件 | RB160.01.03.01 | RB125/RB160泵配件，主机已经于2006年淘汰 | 件 | 18 |  | 配件库 | (2)主机已淘汰报废，与之配套的备品配件无法使用
826 | 3450160042 | 吸液阀压盖 | RB160.01.03-2 | RB125/RB160泵配件，主机已经于2006年淘汰 | 件 | 9 |  | 配件库 | (2)主机已淘汰报废，与之配套的备品配件无法使用
827 | 3450160072 | 缸套组件 | RB160.01.04 | RB125/RB160泵配件，主机已经于2006年淘汰 | 件 | 7 |  | 配件库 | (2)主机已淘汰报废，与之配套的备品配件无法使用
828 | 3450200001 | 曲轴 | DRB.01.01-1 | DRB200泵配件，2009年主机淘汰 | 件 | 1 |  | 配件库 | (2)主机已淘汰报废，与之配套的备品配件无法使用
829 | 3450200002 | 通盖 | DRB.01.01-2 | DRB200泵配件，2009年主机淘汰 | 件 | 3 |  | 配件库 | (2)主机已淘汰报废，与之配套的备品配件无法使用
830 | 3450200019 | 缸套 | DRB.01.05-1 | DRB200泵配件，2009年主机淘汰 | 件 | 11 |  | 配件库 | (2)主机已淘汰报废，与之配套的备品配件无法使用
831 | 3450200050 | 端盖 | DRB·01-16 | DRB200泵配件，2009年主机淘汰 | 件 | 3 |  | 配件库 | (2)主机已淘汰报废，与之配套的备品配件无法使用
832 | 3450200242 | 益流阀 | 喷雾泵HPB315/10B | HPB喷雾泵配件，2011年主机淘汰 | 组 | 1 |  | 配件库 | (2)主机已淘汰报废，与之配套的备品配件无法使用
833 | 3450210106 | 距离套 | PRB5A-06-06 | 平顶山BRW200泵件，2010年主机淘汰 | 件 | 10 |  | 配件库 | (2)主机已淘汰报废，与之配套的备品配件无法使用
834 | 3450210112 | 弹簧 | PRB5A-06-12 | 平顶山BRW200泵件，2010年主机淘汰 | 件 | 5 |  | 配件库 | (2)主机已淘汰报废，与之配套的备品配件无法使用
835 | 3450400002 | 出液板 | RB400Ⅱ.01-2 | 因南京400泵改型，淘汰 | 件 | 1 |  | 配件库 | (2)主机已淘汰报废，与之配套的备品配件无法使用
836 | 3450400013 | 轴承通套 | RB400Ⅱ01-13 | 因南京400泵改型，淘汰 | 件 | 1 |  | 配件库 | (2)主机已淘汰报废，与之配套的备品配件无法使用
837 | 3450400016 | 曲轴 | RB400Ⅱ.01-16 | 因南京400泵改型，淘汰 | 件 | 3 |  | 配件库 | (2)主机已淘汰报废，与之配套的备品配件无法使用
838 | 3450400017 | 端盖 | RB400Ⅱ.01-17 | 因南京400泵改型，淘汰 | 件 | 1 |  | 配件库 | (2)主机已淘汰报废，与之配套的备品配件无法使用
839 | 3450400048 | 缸套组件 | RB400Ⅱ.0103A | 因南京400泵改型，淘汰 | 件 | 4 |  | 配件库 | (2)主机已淘汰报废，与之配套的备品配件无法使用
840 | 3450400116 | 推力活塞 | HPB.4-8 | 因南京400泵改型，淘汰 | 件 | 10 |  | 配件库 | (2)主机已淘汰报废，与之配套的备品配件无法使用
841 | 3450400147 | 半联轴节(电机端) | DRB400.05-1 | 因南京400泵改型，淘汰 | 件 | 2 |  | 配件库 | (2)主机已淘汰报废，与之配套的备品配件无法使用
842 | 3450412028 | 安全阀组件 | BRW315/31.5 | 平顶山BRW315泵件，2010年主机淘汰 | 组 | 3 |  | 配件库 | (2)主机已淘汰报废，与之配套的备品配件无法使用
843 | 3450412029 | 高压过滤器 | BRW315/31.5 | 平顶山BRW315泵件，2010年主机淘汰 | 件 | 2 |  | 配件库 | (2)主机已淘汰报废，与之配套的备品配件无法使用
844 | 3450412031 | 滑块 | BRW315/31.5 | 平顶山BRW315泵件，2010年主机淘汰 | 件 | 3 |  | 配件库 | (2)主机已淘汰报废，与之配套的备品配件无法使用
845 | 3450412035 | 阀体组件 | BRW315/31.5 | 平顶山BRW315泵件，2010年主机淘汰 | 件 | 2 |  | 配件库 | (2)主机已淘汰报废，与之配套的备品配件无法使用
846 | 3450412036 | 大齿轮 | BRW315/31.5 | 平顶山BRW315泵件，2010年主机淘汰 | 件 | 1 |  | 配件库 | (2)主机已淘汰报废，与之配套的备品配件无法使用
847 | 3450420040 | 大齿轮 | QZX200.07-2 | 山东名盾400泵配件，2018年主机淘汰 | 件 | 1 |  | 配件库 | (2)主机已淘汰报废，与之配套的备品配件无法使用
848 | 3450420041 | 曲轴 | QZX250.02-1 | 山东名盾400泵配件，2018年主机淘汰 | 件 | 1 |  | 配件库 | (2)主机已淘汰报废，与之配套的备品配件无法使用
849 | 3450421019 | 曲轴 | BRW400/31.5 | 山东名盾400泵配件，2018年主机淘汰 | 件 | 1 |  | 配件库 | (2)主机已淘汰报废，与之配套的备品配件无法使用
850 | 3450429028 | 护罩 | BRW400/31.5-1 | 因威顺400泵改型，淘汰 | 件 | 2 |  | 配件库 | (2)主机已淘汰报废，与之配套的备品配件无法使用
851 | 3506200012 | 吸尘电机 | SIGMA50 (北京德高) | 北京德高洗地机配件 | 台 | 2 |  | 配件库 | (2)主机已淘汰报废，与之配套的备品配件无法使用
852 | 3506200018 | 行走皮带 | SIGMA50 (北京德高) | 北京德高洗地机配件 | 条 | 5 |  | 配件库 | (2)主机已淘汰报废，与之配套的备品配件无法使用
853 | 3513093039 | 电磁调速控制器 | JD1A-40 | 锅炉升级，配件不用 | 件 | 2 |  | 配件库 | (1)国家命令强制淘汰禁止使用
854 | 3513093057 | 保险销 | YCT160-4A | 锅炉升级，配件不用 | 个 | 200 |  | 配件库 | (1)国家命令强制淘汰禁止使用
855 | 3513093058 | 保险销套 | YCT160-4A | 锅炉升级，配件不用 | 个 | 300 |  | 配件库 | (1)国家命令强制淘汰禁止使用
856 | 3565609003 | 锚具 | TM-6 | 退锚机配件，退锚机已淘汰 | 个 | 10 |  | 配件库 | (2)主机已淘汰报废，与之配套的备品配件无法使用
857 | 3565609004 | 退锚机密封 | TM-1 | 退锚机配件，退锚机已淘汰 | 件 | 10 |  | 配件库 | (2)主机已淘汰报废，与之配套的备品配件无法使用
858 | 3565609037 | 叉肖 |  | 退锚机配件，退锚机已淘汰 | 件 | 44 |  | 配件库 | (2)主机已淘汰报废，与之配套的备品配件无法使用
859 | 3565609057 | 法兰盘 | 4L2-4 | 退锚机配件，退锚机已淘汰 | 件 | 1 |  | 配件库 | (2)主机已淘汰报废，与之配套的备品配件无法使用
860 | 3574010218 | 电源二级防雷模块 | ASP | 电话房通讯保护配件 | 块 | 2 |  | 配件库 | (2)主机已淘汰报废，与之配套的备品配件无法使用
861 | 4103460500 | 铜橡软线 | BXR-0.5 50mm2 |  | 米 | 100 |  | 设备库 | (3)已经超过保质期无法继续使用
862 | 4201040806 | 矿用隔爆水银限位开关 | BLY1-211 | 无煤安 | 台 | 9 |  | 设备库 | (5)其他原因
863 | 4201139992 | 打点器 | KXJ-10型(一拖一) | 型号淘汰 | 套 | 8 |  | 设备库 | (5)其他原因
864 | 4203280418 | 万能转换开关 | LW5-15.D1049/4 AC500V | 型号淘汰，现用LW5-16系列 | 个 | 6 |  | 综合库 | (5)其他原因
865 | 4203280424 | 万能转换开关 | LW5-15.D1050/4 AC 500V | 型号淘汰，现用LW5-16系列 | 个 | 3 |  | 综合库 | (5)其他原因
866 | 4203280802 | 万能转换开关 | LW5-15.D2324/8 AC 500V | 型号淘汰，现用LW5-16系列 | 个 | 1 |  | 综合库 | (5)其他原因
867 | 4203289999 | 万能转换开关 | LW5-15D 500V 15A | 型号淘汰，现用LW5-16系列 | 个 | 7 |  | 综合库 | (5)其他原因
868 | 4205200102 | 有填料封闭管式熔断器 | RTO-100 380V 40A | 现用真空熔断器 | 个 | 3 |  | 综合库 | (5)其他原因
869 | 4205200104 | 有填料封闭管式熔断器 | RTO-100 380V 60A | 现用真空熔断器 | 个 | 30 |  | 综合库 | (5)其他原因
870 | 4205200402 | 有填料封闭管式熔断器 | RTO-400 380V 200A | 现用真空熔断器 | 个 | 10 |  | 综合库 | (5)其他原因
871 | 4205200602 | 有填料管式熔断器 | RTO-600 380V 400A | 现用真空熔断器 | 个 | 7 |  | 综合库 | (5)其他原因
872 | 4205201298 | 有填料管式熔断器 | RT0-200 380V 120A | 现用真空熔断器 | 个 | 2 |  | 综合库 | (5)其他原因
873 | 4205400102 | 有填料快速熔断器 | RS0 250V 100A | 现用真空熔断器 | 个 | 3 |  | 综合库 | (5)其他原因
874 | 4205400109 | 有填料快速熔断器 | RSO 500V 100A | 现用真空熔断器 | 个 | 10 |  | 综合库 | (5)其他原因
875 | 4205400159 | 有填料快速熔断器 | RSO 500V 150A | 现用真空熔断器 | 个 | 9 |  | 综合库 | (5)其他原因
876 | 4205400209 | 有填料快速熔断器 | RSO 250V 200A | 现用真空熔断器 | 个 | 8 |  | 综合库 | (5)其他原因
877 | 4205400258 | 有填料快速熔断器 | RSO 500V 250A | 现用真空熔断器 | 个 | 1 |  | 综合库 | (5)其他原因
878 | 4205400259 | 有填料快速熔断器 | RSO 250V 250A | 现用真空熔断器 | 个 | 3 |  | 综合库 | (5)其他原因
879 | 4205400403 | 有填料快速熔断器 | RS0 500V 400A | 现用真空熔断器 | 个 | 2 |  | 综合库 | (5)其他原因
880 | 4205400404 | 有填料快速熔断器 | RSO 400A | 现用真空熔断器 | 个 | 4 |  | 综合库 | (5)其他原因
881 | 4302211187 | 可控硅 | KP 300A/500V | 型号淘汰 | 块 | 15 |  | 综合库 | (5)其他原因
882 | 4302212005 | 可控硅 | KP500A/1200V 平板 | 型号淘汰 | 块 | 4 |  | 综合库 | (5)其他原因
883 | 4409052015 | 保险片 | 250V 15A | QBZ开关 | 片 | 450 |  | 综合库 | (2)主机已淘汰报废，与之配套的备品配件无法使用
884 | 4409052060 | 保险片 | 250V 60A | QBZ开关 | 片 | 100 |  | 综合库 | (2)主机已淘汰报废，与之配套的备品配件无法使用
885 | 4409052075 | 保险片 | 250V 75A | QBZ开关 | 片 | 50 |  | 综合库 | (2)主机已淘汰报废，与之配套的备品配件无法使用
886 | 4409052100 | 保险片 | 250V 100A | QBZ开关 | 片 | 100 |  | 综合库 | (2)主机已淘汰报废，与之配套的备品配件无法使用
887 | 4409052150 | 保险片 | 250V 150A | QBZ开关 | 片 | 250 |  | 综合库 | (2)主机已淘汰报废，与之配套的备品配件无法使用
888 | 4409056025 | 保险片 | 660V 25A | QBZ开关 | 片 | 200 |  | 综合库 | (2)主机已淘汰报废，与之配套的备品配件无法使用
889 | 4409056040 | 保险片 | 660V 40A | QBZ开关 | 片 | 200 |  | 综合库 | (2)主机已淘汰报废，与之配套的备品配件无法使用
890 | 4409056060 | 保险片 | 660V 60A | QBZ开关 | 片 | 820 |  | 综合库 | (2)主机已淘汰报废，与之配套的备品配件无法使用
891 | 4409057035 | 熔断片 | 500V 35A | QBZ开关 | 片 | 500 |  | 综合库 | (2)主机已淘汰报废，与之配套的备品配件无法使用
892 | 6004074978 | C型三角带 | C-4978 |  | 条 | 79 |  | 配件库 | (3)已经超过保质期无法继续使用；
893 | 6011040000 | 胶轮小套（聚氨酯） | 70*45*13 |  | 个 | 200 |  | 配件库 | (3)已经超过保质期无法继续使用；
894 | 6011040001 | 胶轮外套 | 300 |  | 个 | 20 |  | 配件库 | (3)已经超过保质期无法继续使用；
895 | 6011040350 | 导向环 | 350*190*100 |  | 个 | 19 |  | 配件库 | (3)已经超过保质期无法继续使用；
896 | 6011041003 | 导向环 | 100*95*8 |  | 个 | 200 |  | 配件库 | (3)已经超过保质期无法继续使用；
897 | 6012031270 | 鼓型圈 | 127*108*23 |  | 个 | 1000 |  | 配件库 | (3)已经超过保质期无法继续使用；
898 | 6012080348 | 氟胶油封 | 34*46*8 |  | 个 | 50 |  | 配件库 | (3)已经超过保质期无法继续使用；
899 | 6012080637 | 氟胶油封 | 63*75*10 |  | 个 | 100 |  | 配件库 | (3)已经超过保质期无法继续使用；
900 | 6012081103 | 氟胶油封 | 110*125*9 |  | 个 | 10 |  | 配件库 | (3)已经超过保质期无法继续使用；
901 | 6012081821 | 氟胶油封 | 182*170*2 |  | 个 | 50 |  | 配件库 | (3)已经超过保质期无法继续使用；
902 | 6012082302 | 氟胶油封 | 235*265*16 |  | 个 | 10 |  | 配件库 | (3)已经超过保质期无法继续使用；
903 | 6012093651 | F胶O型圈 | 365*12.5 |  | 个 | 29 |  | 配件库 | (3)已经超过保质期无法继续使用；
904 | 6012111131 | Y型圈 | 120*105*10.5 |  | 个 | 1000 |  | 配件库 | (3)已经超过保质期无法继续使用；
905 | 6012130152 | 骨架油封 | 15*35*10 |  | 个 | 19 |  | 配件库 | (3)已经超过保质期无法继续使用；
906 | 6012132200 | 骨架油封 | 220*260*18 |  | 个 | 150 |  | 配件库 | (3)已经超过保质期无法继续使用；
907 | 6012133706 | 骨架油封 | 370*416*15 |  | 个 | 18 |  | 配件库 | (3)已经超过保质期无法继续使用；
908 | 6012406816 | 防爆胶圈 | 68*30*40 |  | 个 | 175 |  | 配件库 | (3)已经超过保质期无法继续使用；
909 | 6026010651 | 橡胶垫片 | Φ65*10 |  | 个 | 50 |  | 配件库 | (3)已经超过保质期无法继续使用；
910 | 6026011201 | 胶垫 | 120*28 |  | 个 | 200 |  | 配件库 | (3)已经超过保质期无法继续使用；
911 | 6026030800 | 弹性盘 | 562型 |  | 个 | 48 |  | 配件库 | (3)已经超过保质期无法继续使用；
912 | 6026030804 | 弹性盘 | 246*184*50 |  | 个 | 10 |  | 配件库 | (3)已经超过保质期无法继续使用；
913 | 6026030813 | 高缓冲弹性盘 | 487s联轴节 |  | 个 | 14 |  | 配件库 | (3)已经超过保质期无法继续使用；
914 | 7001010800 | 轴承 | 80101(6001Z)(6001-2Z) | 配套MG350采煤机淘汰 | 套 | 50 |  | 综合库 | (2)主机已淘汰报废，与之配套的备品配件无法使用
915 | 7001150000 | 轴承 | 115 | 配套MG350采煤机淘汰 | 套 | 5 |  | 综合库 | (2)主机已淘汰报废，与之配套的备品配件无法使用
916 | 7001447000 | 轴承 | 套 | 配套MG350采煤机淘汰 | 套 | 5 |  | 综合库 | (2)主机已淘汰报废，与之配套的备品配件无法使用
917 | 7002061804 | 轴承 | NSK180206(6206-2RS) | 配套MG350采煤机淘汰 | 套 | 10 |  | 综合库 | (2)主机已淘汰报废，与之配套的备品配件无法使用
918 | 7002110300 | 轴承 | 30211 | 配套MG350采煤机淘汰 | 套 | 4 |  | 综合库 | (2)主机已淘汰报废，与之配套的备品配件无法使用
919 | 7002130002 | 轴承 | NSK 213 | 配套MG350采煤机淘汰 | 套 | 10 |  | 综合库 | (2)主机已淘汰报废，与之配套的备品配件无法使用
920 | 7002150000 | 轴承 | 215（6215） | 配套MG350采煤机淘汰 | 套 | 6 |  | 综合库 | (2)主机已淘汰报废，与之配套的备品配件无法使用
921 | 7002180006 | 轴承 | NSK NJ218 | 配套MG350采煤机淘汰 | 套 | 2 |  | 综合库 | (2)主机已淘汰报废，与之配套的备品配件无法使用
922 | 7003060500 | 轴承 | 50306 | 配套MG350采煤机淘汰 | 套 | 1 |  | 综合库 | (2)主机已淘汰报废，与之配套的备品配件无法使用
923 | 7003071800 | 轴承 |  | 配套MG350采煤机淘汰 | 套 | 10 |  | 综合库 | (2)主机已淘汰报废，与之配套的备品配件无法使用
924 | 7003081800 | 轴承 | 180308 | 配套MG350采煤机淘汰 | 套 | 12 |  | 综合库 | (2)主机已淘汰报废，与之配套的备品配件无法使用
925 | 7003090006 | 轴承 | RN309M | 配套MG350采煤机淘汰 | 套 | 2 |  | 综合库 | (2)主机已淘汰报废，与之配套的备品配件无法使用
926 | 7003090600 | 轴承 | 60309 | 配套MG350采煤机淘汰 | 套 | 1 |  | 综合库 | (2)主机已淘汰报废，与之配套的备品配件无法使用
927 | 7003110001 | 轴承 | E311 | 配套MG350采煤机淘汰 | 套 | 10 |  | 综合库 | (2)主机已淘汰报废，与之配套的备品配件无法使用
928 | 7003120002 | 轴承 | RN312-M | 配套MG350采煤机淘汰 | 盘 | 1 |  | 综合库 | (2)主机已淘汰报废，与之配套的备品配件无法使用
929 | 7003130006 | 轴承 | SKF QJ313 | 配套AM50掘进机淘汰 | 套 | 10 |  | 综合库 | (2)主机已淘汰报废，与之配套的备品配件无法使用
930 | 7010150004 | 轴承 | NSK NU1015 | 配套AM50掘进机淘汰 | 套 | 4 |  | 综合库 | (2)主机已淘汰报废，与之配套的备品配件无法使用
931 | 7010280000 | 轴承 | 1028 | 配套AM50掘进机淘汰 | 套 | 6 |  | 综合库 | (2)主机已淘汰报废，与之配套的备品配件无法使用
932 | 7012050000 | 轴承 | 1205 | 配套AM50掘进机淘汰 | 套 | 12 |  | 综合库 | (2)主机已淘汰报废，与之配套的备品配件无法使用
933 | 7012060000 | 轴承 | 1206 | 配套AM50掘进机淘汰 | 套 | 5 |  | 综合库 | (2)主机已淘汰报废，与之配套的备品配件无法使用
934 | 7012320800 | 轴承 | 81232 | 配套AM50掘进机淘汰 | 套 | 1 |  | 综合库 | (2)主机已淘汰报废，与之配套的备品配件无法使用
935 | 7015111100 | 轴承 | 111511 | 配套AM50掘进机淘汰 | 套 | 2 |  | 综合库 | (2)主机已淘汰报废，与之配套的备品配件无法使用
936 | 7018220600 | 轴承 | 61822 | 配套ZUK570/170钻机淘汰 | 套 | 5 |  | 综合库 | (2)主机已淘汰报废，与之配套的备品配件无法使用
937 | 7021153181 | 轴承 | E3182115 | 配套AM50掘进机淘汰 | 套 | 1 |  | 综合库 | (2)主机已淘汰报废，与之配套的备品配件无法使用
938 | 7021203184 | 轴承 | SKF3182120K | 配套AM50掘进机淘汰 | 套 | 1 |  | 综合库 | (2)主机已淘汰报废，与之配套的备品配件无法使用
939 | 7021280300 | 轴承 | 32128 | 配套AM50掘进机淘汰 | 套 | 2 |  | 综合库 | (2)主机已淘汰报废，与之配套的备品配件无法使用
940 | 7021340300 | 轴承 | 32134 | 配套AM50掘进机淘汰 | 套 | 2 |  | 综合库 | (2)主机已淘汰报废，与之配套的备品配件无法使用
941 | 7022090300 | 轴承 | 32209 | 配套MG350采煤机淘汰 | 套 | 4 |  | 综合库 | (2)主机已淘汰报废，与之配套的备品配件无法使用
942 | 7022110200 | 轴承 | 153511（22211） | 配套AM50掘进机淘汰 | 套 | 5 |  | 综合库 | (2)主机已淘汰报废，与之配套的备品配件无法使用
943 | 7022110400 | 轴承 | 42211 | 配套洗煤厂过滤机减速器 | 套 | 3 |  | 综合库 | (2)主机已淘汰报废，与之配套的备品配件无法使用
944 | 7022130400 | 轴承 |  | 配套AM50掘进机淘汰 | 套 | 4 |  | 综合库 | (2)主机已淘汰报废，与之配套的备品配件无法使用
945 | 7022220306 | 轴承 | NSK32222 | 配套MG350采煤机淘汰 | 套 | 10 |  | 综合库 | (2)主机已淘汰报废，与之配套的备品配件无法使用
946 | 7022440201 | 轴承 | SKF 22244CC/W33 | 配套AM50掘进机淘汰 | 套 | 2 |  | 综合库 | (2)主机已淘汰报废，与之配套的备品配件无法使用
947 | 7022440900 | 轴承 | 92244 | 配套AM50掘进机淘汰 | 套 | 5 |  | 综合库 | (2)主机已淘汰报废，与之配套的备品配件无法使用
948 | 7023090204 | 轴承 | NSK22309 | 配套AM50掘进机淘汰 | 套 | 10 |  | 综合库 | (2)主机已淘汰报废，与之配套的备品配件无法使用
949 | 7023090300 | 轴承 | 32309 | 配套AM50掘进机淘汰 | 套 | 10 |  | 综合库 | (2)主机已淘汰报废，与之配套的备品配件无法使用
950 | 7023120400 | 轴承 | 42312 | 配套AM50掘进机淘汰 | 套 | 2 |  | 综合库 | (2)主机已淘汰报废，与之配套的备品配件无法使用
951 | 7023190201 | 轴承 | 22319CA | 配套洗煤厂浮选机立轴 | 套 | 3 |  | 综合库 | (2)主机已淘汰报废，与之配套的备品配件无法使用
952 | 7023190300 | 轴承 | 32319 | 配套AM50掘进机淘汰 | 套 | 1 |  | 综合库 | (2)主机已淘汰报废，与之配套的备品配件无法使用
953 | 7025190301 | 轴承 | 32519E(NU2219E) | 配套KDN315西德减速器 | 套 | 2 |  | 综合库 | (2)主机已淘汰报废，与之配套的备品配件无法使用
954 | 7032090000 | 轴承 | 3209-RS | 配套MG350采煤机淘汰 | 套 | 2 |  | 综合库 | (2)主机已淘汰报废，与之配套的备品配件无法使用
955 | 7032223050 | 轴承 | 3053222(3003222)(23222) | 配套洗煤厂231皮带机尾滚筒 | 套 | 6 |  | 综合库 | (2)主机已淘汰报废，与之配套的备品配件无法使用
956 | 7032263000 | 轴承 | 3003226 | 配套AM50掘进机淘汰 | 套 | 4 |  | 综合库 | (2)主机已淘汰报废，与之配套的备品配件无法使用
957 | 7036140004 | 轴承 | NSK 22314 | 配套100KW电机淘汰 | 套 | 3 |  | 综合库 | (2)主机已淘汰报废，与之配套的备品配件无法使用
958 | 7043250900 | 轴承 | 94325 | 配套AM50掘进机淘汰 | 套 | 3 |  | 综合库 | (2)主机已淘汰报废，与之配套的备品配件无法使用
959 | 7060100000 | 轴承 | 6010 | 配套ZUK570/171钻机淘汰 | 盘 | 10 |  | 综合库 | (2)主机已淘汰报废，与之配套的备品配件无法使用
960 | 7060380000 | 轴承 | 6038DIN625 | 配套AM50掘进机淘汰 | 套 | 4 |  | 综合库 | (2)主机已淘汰报废，与之配套的备品配件无法使用
961 | 7062280401 | 轴承 | 7228 | 配套KDN280西德减速器 | 套 | 5 |  | 综合库 | (2)主机已淘汰报废，与之配套的备品配件无法使用
962 | 7063060000 | 轴承 | 6306Z | 配套MG350采煤机淘汰 | 盘 | 4 |  | 综合库 | (2)主机已淘汰报废，与之配套的备品配件无法使用
963 | 7063060400 | 轴承 | 46306 | 配套AM50掘进机淘汰 | 套 | 1 |  | 综合库 | (2)主机已淘汰报废，与之配套的备品配件无法使用
964 | 7071142000 | 轴承 |  | 配套ZUK570/171钻机淘汰 | 套 | 8 |  | 综合库 | (2)主机已淘汰报废，与之配套的备品配件无法使用
965 | 7071282000 | 轴承 | 2007128 | 配套AM50掘进机淘汰 | 套 | 1 |  | 综合库 | (2)主机已淘汰报废，与之配套的备品配件无法使用
966 | 7072040001 | 轴承 | E7204 | 配套MG350采煤机淘汰 | 套 | 1 |  | 综合库 | (2)主机已淘汰报废，与之配套的备品配件无法使用
967 | 7072190001 | 轴承 | 30219(7219E) | 配套KDN280西德减速器 | 套 | 2 |  | 综合库 | (2)主机已淘汰报废，与之配套的备品配件无法使用
968 | 7073050000 | 轴承 | 7305 | 配套MG350采煤机淘汰 | 套 | 11 |  | 综合库 | (2)主机已淘汰报废，与之配套的备品配件无法使用
969 | 7073080000 | 轴承 | 7308 | 配套SCN225西德减速器 | 套 | 20 |  | 综合库 | (2)主机已淘汰报废，与之配套的备品配件无法使用
970 | 7073170003 | 轴承 | 7317ACM（46317） | 配套AM50掘进机淘汰 | 套 | 4 |  | 综合库 | (2)主机已淘汰报废，与之配套的备品配件无法使用
971 | 7075160000 | 轴承 | 7516 | 配套MG350采煤机淘汰 | 套 | 2 |  | 综合库 | (2)主机已淘汰报废，与之配套的备品配件无法使用
972 | 7076040000 | 轴承 | 7604 | 配套KDN160西德减速器 | 套 | 2 |  | 综合库 | (2)主机已淘汰报废，与之配套的备品配件无法使用
973 | 7076060000 | 轴承 | 7606 | 配套MG350采煤机淘汰 | 套 | 1 |  | 综合库 | (2)主机已淘汰报废，与之配套的备品配件无法使用
974 | 7081220000 | 轴承 | 8122 | 配套ZUK570/172钻机淘汰 | 套 | 8 |  | 综合库 | (2)主机已淘汰报废，与之配套的备品配件无法使用
975 | 7082150004 | 轴承 | SKF8215 | 配套MG350采煤机淘汰 | 套 | 1 |  | 综合库 | (2)主机已淘汰报废，与之配套的备品配件无法使用
综合库
|  | 填报人： |  |  | 联系方式：